## Sheet1
code | name | Capacity (MW) | installation year | Year of Decommission | Longitude | Latitude
141 | Agua Fria | 0.2 | 2001 | 2031 | -112.2153 | 33.5561
645 | Big Bend | 19.8 | 2017 | 2047 | -82.4036 | 27.7944
944 | Geneseo | 1.2 | 2015 | 2045 | -90.1485 | 41.4515
960 | North Ninth Street | 0.3 | 2014 | 2044 | -89.0498 | 41.9093
1016 | Butler-Warner Generation Plant | 1 | 2019 | 2049 | -78.8294 | 35.0986
1172 | Osage (IA) | 0.8 | 2016 | 2046 | -92.8106 | 43.2797
1355 | E W Brown | 13 | 2016 | 2046 | -84.7126 | 37.7883
2240 | Lon Wright | 1.3 | 2018 | 2048 | -96.4623 | 41.4281
2240 | Lon Wright | 1 | 2018 | 2048 | -96.4623 | 41.4281
2854 | Yankee Street | 1.1 | 2010 | 2040 | -84.2047 | 39.603
2953 | Mustang | 2.5 | 2015 | 2045 | -97.675 | 35.4699
6074 | Greenwood (MO) | 3 | 2016 | 2046 | -94.2982 | 38.8615
6081 | Stony Brook | 6.9 | 2018 | 2048 | -72.5106 | 42.1978
6304 | Kotzebue Hybrid | 0.1 | 2020 | 2050 | -162.5569 | 66.8378
6304 | Kotzebue Hybrid | 0.1 | 2020 | 2050 | -162.5569 | 66.8378
6304 | Kotzebue Hybrid | 0.1 | 2020 | 2050 | -162.5569 | 66.8378
6304 | Kotzebue Hybrid | 0.1 | 2020 | 2050 | -162.5569 | 66.8378
6304 | Kotzebue Hybrid | 0.1 | 2020 | 2050 | -162.5569 | 66.8378
6304 | Kotzebue Hybrid | 0.1 | 2020 | 2050 | -162.5569 | 66.8378
6304 | Kotzebue Hybrid | 0.1 | 2020 | 2050 | -162.5569 | 66.8378
6304 | Kotzebue Hybrid | 0.1 | 2020 | 2050 | -162.5569 | 66.8378
8223 | Springerville | 3.7 | 2001 | 2031 | -109.1639 | 34.3186
8223 | Springerville | 1.4 | 2010 | 2040 | -109.1639 | 34.3186
8223 | Springerville | 8.3 | 2014 | 2044 | -109.1639 | 34.3186
10029 | General Electric Aircraft Engines | 2.1 | 2017 | 2047 | -70.9739 | 42.45
10224 | Merck Rahway Power Plant | 0.5 | 2005 | 2035 | -74.2653 | 40.6156
10334 | H Power | 2.9 | 2020 | 2050 | -158.0986 | 21.3
10437 | Sunray 2 | 20 | 2017 | 2047 | -116.8276 | 34.8634
10438 | Sunray 3 | 13.8 | 2017 | 2047 | -116.8276 | 34.8634
10823 | Deer Island Treatment Plant | 0.1 | 2008 | 2038 | -70.9628 | 42.3533
50061 | San Diego State University | 0.1 | 2009 | 2039 | -117.0701 | 32.7782
50061 | San Diego State University | 0.3 | 2011 | 2041 | -117.0701 | 32.7782
50061 | San Diego State University | 0.3 | 2012 | 2042 | -117.0701 | 32.7782
50061 | San Diego State University | 0.1 | 2014 | 2044 | -117.0701 | 32.7782
50654 | Steamboat Hills LP | 2 | 2022 | 2052 | -119.7669 | 39.37
50765 | Stillwater Facility | 22 | 2012 | 2042 | -118.5556 | 39.5475
54569 | Bayville Central Facility | 0.2 | 2007 | 2037 | -74.178 | 39.9094
56228 | Prescott Airport | 3 | 2002 | 2032 | -112.4008 | 34.6584
56322 | Wild Horse | 0.5 | 2007 | 2037 | -120.2065 | 47.0363
56481 | SunE Alamosa | 1 | 2007 | 2037 | -105.8805 | 37.6903
56481 | SunE Alamosa | 7.2 | 2007 | 2037 | -105.8805 | 37.6903
56500 | Western 102 Power Plant | 1 | 2007 | 2037 | -119.5108 | 39.5603
56540 | Galena 2 Geothermal Power Plant | 3 | 2022 | 2052 | -119.7645 | 39.3732
56568 | Nellis Air Force Base Solar Array | 4.6 | 2007 | 2037 | -115.0544 | 36.2603
56568 | Nellis Air Force Base Solar Array | 4.9 | 2007 | 2037 | -115.0544 | 36.2603
56568 | Nellis Air Force Base Solar Array | 3.7 | 2007 | 2037 | -115.0544 | 36.2603
56667 | Lanai Solar-Electric Plant | 0.1 | 2008 | 2038 | -156.9233 | 20.7667
56667 | Lanai Solar-Electric Plant | 0.1 | 2008 | 2038 | -156.9233 | 20.7667
56667 | Lanai Solar-Electric Plant | 0.1 | 2008 | 2038 | -156.9233 | 20.7667
56667 | Lanai Solar-Electric Plant | 0.1 | 2008 | 2038 | -156.9233 | 20.7667
56667 | Lanai Solar-Electric Plant | 0.1 | 2008 | 2038 | -156.9233 | 20.7667
56667 | Lanai Solar-Electric Plant | 0.1 | 2008 | 2038 | -156.9233 | 20.7667
56667 | Lanai Solar-Electric Plant | 0.1 | 2008 | 2038 | -156.9233 | 20.7667
56667 | Lanai Solar-Electric Plant | 0.1 | 2008 | 2038 | -156.9233 | 20.7667
56667 | Lanai Solar-Electric Plant | 0.1 | 2008 | 2038 | -156.9233 | 20.7667
56667 | Lanai Solar-Electric Plant | 0.1 | 2008 | 2038 | -156.9233 | 20.7667
56667 | Lanai Solar-Electric Plant | 0.1 | 2008 | 2038 | -156.9233 | 20.7667
56667 | Lanai Solar-Electric Plant | 0.1 | 2008 | 2038 | -156.9233 | 20.7667
56768 | CalRenew-1 | 5 | 2010 | 2040 | -120.3658 | 36.7575
56813 | CSU Fresno Solar Project | 0.5 | 2007 | 2037 | -119.7417 | 36.8098
56813 | CSU Fresno Solar Project | 0.5 | 2007 | 2037 | -119.7417 | 36.8098
56814 | ELACC Photovoltaic Power Facility | 0.5 | 2008 | 2038 | -118.1481 | 34.0403
56814 | ELACC Photovoltaic Power Facility | 0.5 | 2008 | 2038 | -118.1481 | 34.0403
56815 | Denver Int Airport | 1.9 | 2008 | 2038 | -104.6971 | 39.8368
56862 | Bolthouse S&P and Rowen Farms Solar | 0.3 | 2008 | 2038 | -117.6933 | 34.5644
56862 | Bolthouse S&P and Rowen Farms Solar | 0.3 | 2008 | 2038 | -117.6933 | 34.5644
56862 | Bolthouse S&P and Rowen Farms Solar | 0.3 | 2008 | 2038 | -117.6933 | 34.5644
56862 | Bolthouse S&P and Rowen Farms Solar | 0.3 | 2008 | 2038 | -117.6933 | 34.5644
56875 | Sacramento Soleil LLC | 1 | 2008 | 2038 | -121.1647 | 38.4498
56877 | Hall's Warehouse Solar Project | 1.6 | 2009 | 2039 | -74.3944 | 40.5737
56883 | Pennsauken Solar | 0.2 | 2006 | 2036 | -75.04 | 39.9894
56883 | Pennsauken Solar | 0.2 | 2006 | 2036 | -75.04 | 39.9894
56883 | Pennsauken Solar | 0.1 | 2007 | 2037 | -75.04 | 39.9894
56883 | Pennsauken Solar | 0.2 | 2007 | 2037 | -75.04 | 39.9894
56883 | Pennsauken Solar | 0.1 | 2007 | 2037 | -75.04 | 39.9894
56883 | Pennsauken Solar | 0.2 | 2007 | 2037 | -75.04 | 39.9894
56883 | Pennsauken Solar | 0.2 | 2007 | 2037 | -75.04 | 39.9894
56883 | Pennsauken Solar | 0.2 | 2007 | 2037 | -75.04 | 39.9894
56883 | Pennsauken Solar | 0.1 | 2007 | 2037 | -75.04 | 39.9894
56883 | Pennsauken Solar | 2.4 | 2018 | 2048 | -75.04 | 39.9894
56888 | Warren County Solar | 0.5 | 2012 | 2042 | -75.107 | 40.789
56888 | Warren County Solar | 0.5 | 2012 | 2042 | -75.107 | 40.789
56888 | Warren County Solar | 0.5 | 2012 | 2042 | -75.107 | 40.789
56888 | Warren County Solar | 0.5 | 2012 | 2042 | -75.107 | 40.789
56889 | PPL Renewable Energy Merck Solar | 1.7 | 2009 | 2039 | -74.3783 | 40.7274
56900 | Atlantic City Convention Center | 0.5 | 2008 | 2038 | -74.4408 | 39.3639
56900 | Atlantic City Convention Center | 0.5 | 2008 | 2038 | -74.4408 | 39.3639
56900 | Atlantic City Convention Center | 0.5 | 2008 | 2038 | -74.4408 | 39.3639
56900 | Atlantic City Convention Center | 0.5 | 2008 | 2038 | -74.4408 | 39.3639
56909 | Gap Pacific Distribution Center | 0.6 | 2008 | 2038 | -121.7745 | 36.8065
56909 | Gap Pacific Distribution Center | 0.6 | 2008 | 2038 | -121.7745 | 36.8065
56909 | Gap Pacific Distribution Center | 0.6 | 2008 | 2038 | -121.7745 | 36.8065
56909 | Gap Pacific Distribution Center | 0.6 | 2008 | 2038 | -121.7745 | 36.8065
56915 | SAS Solar Farm | 0.5 | 2008 | 2038 | -78.7503 | 35.8136
56915 | SAS Solar Farm | 0.5 | 2008 | 2038 | -78.7503 | 35.8136
56915 | SAS Solar Farm | 0.5 | 2010 | 2040 | -78.7503 | 35.8136
56915 | SAS Solar Farm | 0.5 | 2010 | 2040 | -78.7503 | 35.8136
56917 | Imperial Valley Solar, LLC | 101 | 2013 | 2043 | -115.5873 | 32.6711
56917 | Imperial Valley Solar, LLC | 64.6 | 2013 | 2043 | -115.5873 | 32.6711
56917 | Imperial Valley Solar, LLC | 34.3 | 2014 | 2044 | -115.5873 | 32.6711
56922 | WWRF Solar Plant | 0.5 | 2009 | 2039 | -107.8134 | 39.5229
56922 | WWRF Solar Plant | 1 | 2009 | 2039 | -107.8134 | 39.5229
56929 | DeSoto Next Generation Solar Energy | 25 | 2009 | 2039 | -81.8019 | 27.3232
56930 | Space Coast Next Gen Solar Energy | 10 | 2010 | 2040 | -80.6811 | 28.4586
56938 | SunEdison LV Sutton Plant Site | 1.2 | 2008 | 2038 | -77.9814 | 34.2867
56939 | Solar Blythe LLC | 21 | 2009 | 2039 | -114.7444 | 33.5917
56944 | CM10 | 10 | 2008 | 2038 | -114.9933 | 35.7881
56966 | QVC Inc | 1 | 2008 | 2038 | -77.6731 | 35.9222
56966 | QVC Inc | 2.5 | 2013 | 2043 | -77.6731 | 35.9222
56993 | MF Mesa Lane LLC | 3 | 2008 | 2038 | -74.7772 | 40.1483
56996 | Solar Photovoltaic Project #02 | 0.5 | 2009 | 2039 | -117.7008 | 33.9852
56996 | Solar Photovoltaic Project #02 | 0.5 | 2009 | 2039 | -117.7008 | 33.9852
57004 | SunEdison Walgreens Moreno Valley | 1 | 2007 | 2037 | -117.23 | 33.8672
57005 | Mariani Packing Vacaville Solar | 1 | 2008 | 2038 | -121.9637 | 38.4001
57006 | Walgreens Woodland Distribution Center | 1 | 2007 | 2037 | -121.7134 | 38.6749
57007 | SunEdison Ironwood State Prison | 1 | 2008 | 2038 | -114.918 | 33.5673
57008 | SunEdison Procter & Gamble Oxnard | 1 | 2009 | 2039 | -119.13 | 34.2089
57009 | Kohls San Bernardino Solar Facility | 1 | 2007 | 2037 | -117.2668 | 34.0947
57010 | SunEdison Anheuser Busch Fairfield | 1 | 2008 | 2038 | -122.0927 | 38.2321
57011 | Chuckawalla Valley State Prison | 1 | 2006 | 2036 | -114.9036 | 33.5653
57012 | SunEdison Walmart Apple Valley DC | 1 | 2009 | 2039 | -117.2 | 34.5975
57041 | Vaca Dixon Solar Station | 2 | 2009 | 2039 | -121.9264 | 38.4106
57081 | Calpine Vineland Solar LLC | 2.3 | 2009 | 2039 | -75.0667 | 39.4636
57081 | Calpine Vineland Solar LLC | 1.8 | 2009 | 2039 | -75.0667 | 39.4636
57141 | RV CSU Power LLC | 1.9 | 2009 | 2039 | -105.1459 | 40.5911
57191 | Exelon Solar Chicago | 9 | 2009 | 2039 | -87.6514 | 41.6758
57197 | Blue Wing Solar Energy Generation | 13.9 | 2010 | 2040 | -98.4003 | 29.3042
57200 | Shelby Solar Energy Generation Facility | 0.9 | 2010 | 2040 | -81.5956 | 35.2536
57202 | Jacksonville Solar | 12.6 | 2010 | 2040 | -81.9564 | 30.3207
57203 | Wyandot Solar Farm | 10 | 2010 | 2040 | -83.3171 | 40.8795
57204 | PSEG Hackettstown | 2 | 2009 | 2039 | -74.8229 | 40.8606
57205 | CM48 | 8 | 2010 | 2040 | -114.9933 | 35.7814
57205 | CM48 | 10 | 2010 | 2040 | -114.9933 | 35.7814
57205 | CM48 | 10 | 2010 | 2040 | -114.9933 | 35.7814
57205 | CM48 | 10 | 2010 | 2040 | -114.9933 | 35.7814
57205 | CM48 | 10 | 2010 | 2040 | -114.9933 | 35.7814
57216 | Crayola Solar Project | 1 | 2010 | 2040 | -75.2385 | 40.7605
57216 | Crayola Solar Project | 1 | 2011 | 2041 | -75.2385 | 40.7605
57216 | Crayola Solar Project | 0.8 | 2012 | 2042 | -75.2385 | 40.7605
57217 | Solar Photovoltaic Project #03 | 0.5 | 2011 | 2041 | -117.4001 | 34.0943
57217 | Solar Photovoltaic Project #03 | 0.5 | 2011 | 2041 | -117.4001 | 34.0943
57219 | Solar Photovoltaic Project #05 | 0.5 | 2012 | 2042 | -117.2306 | 34.0863
57219 | Solar Photovoltaic Project #05 | 0.5 | 2012 | 2042 | -117.2306 | 34.0863
57219 | Solar Photovoltaic Project #05 | 0.5 | 2012 | 2042 | -117.2306 | 34.0863
57219 | Solar Photovoltaic Project #05 | 0.5 | 2012 | 2042 | -117.2306 | 34.0863
57219 | Solar Photovoltaic Project #05 | 0.5 | 2012 | 2042 | -117.2306 | 34.0863
57220 | Solar Photovoltaic Project #06 | 0.5 | 2011 | 2041 | -117.5731 | 34.0414
57220 | Solar Photovoltaic Project #06 | 0.5 | 2011 | 2041 | -117.5731 | 34.0414
57220 | Solar Photovoltaic Project #06 | 0.5 | 2011 | 2041 | -117.5731 | 34.0414
57220 | Solar Photovoltaic Project #06 | 0.5 | 2011 | 2041 | -117.5731 | 34.0414
57221 | Solar Photovoltaic Project #07 | 0.5 | 2012 | 2042 | -117.2275 | 34.0861
57221 | Solar Photovoltaic Project #07 | 0.5 | 2012 | 2042 | -117.2275 | 34.0861
57221 | Solar Photovoltaic Project #07 | 0.5 | 2012 | 2042 | -117.2275 | 34.0861
57221 | Solar Photovoltaic Project #07 | 0.5 | 2012 | 2042 | -117.2275 | 34.0861
57221 | Solar Photovoltaic Project #07 | 0.5 | 2012 | 2042 | -117.2275 | 34.0861
57222 | Solar Photovoltaic Project #08 | 0.5 | 2011 | 2041 | -117.565 | 34.0419
57222 | Solar Photovoltaic Project #08 | 0.5 | 2011 | 2041 | -117.565 | 34.0419
57222 | Solar Photovoltaic Project #08 | 0.5 | 2011 | 2041 | -117.565 | 34.0419
57222 | Solar Photovoltaic Project #08 | 0.5 | 2011 | 2041 | -117.565 | 34.0419
57223 | Solar Photovoltaic Project #09 | 0.5 | 2011 | 2041 | -117.5717 | 34.0428
57223 | Solar Photovoltaic Project #09 | 0.5 | 2011 | 2041 | -117.5717 | 34.0428
57224 | Solar Photovoltaic Project #10 | 0.5 | 2013 | 2043 | -117.5169 | 34.075
57224 | Solar Photovoltaic Project #10 | 0.5 | 2013 | 2043 | -117.5169 | 34.075
57224 | Solar Photovoltaic Project #10 | 0.5 | 2013 | 2043 | -117.5169 | 34.075
57225 | Solar Photovoltaic Project #11 | 0.5 | 2015 | 2045 | -117.2414 | 34.0758
57225 | Solar Photovoltaic Project #11 | 0.5 | 2015 | 2045 | -117.2414 | 34.0758
57225 | Solar Photovoltaic Project #11 | 0.5 | 2015 | 2045 | -117.2414 | 34.0758
57225 | Solar Photovoltaic Project #11 | 0.5 | 2015 | 2045 | -117.2414 | 34.0758
57225 | Solar Photovoltaic Project #11 | 0.5 | 2015 | 2045 | -117.2414 | 34.0758
57225 | Solar Photovoltaic Project #11 | 0.5 | 2015 | 2045 | -117.2414 | 34.0758
57225 | Solar Photovoltaic Project #11 | 0.5 | 2015 | 2045 | -117.2414 | 34.0758
57226 | Solar Photovoltaic Project #12 | 0.5 | 2011 | 2041 | -117.5617 | 34.0422
57227 | Solar Photovoltaic Project #13 | 0.5 | 2015 | 2045 | -117.2356 | 34.0835
57227 | Solar Photovoltaic Project #13 | 0.5 | 2015 | 2045 | -117.2356 | 34.0835
57227 | Solar Photovoltaic Project #13 | 0.5 | 2015 | 2045 | -117.2356 | 34.0835
57227 | Solar Photovoltaic Project #13 | 0.5 | 2015 | 2045 | -117.2356 | 34.0835
57227 | Solar Photovoltaic Project #13 | 0.5 | 2015 | 2045 | -117.2356 | 34.0835
57227 | Solar Photovoltaic Project #13 | 0.5 | 2015 | 2045 | -117.2356 | 34.0835
57227 | Solar Photovoltaic Project #13 | 0.5 | 2015 | 2045 | -117.2356 | 34.0835
57229 | Solar Photovoltaic Project #15 | 0.5 | 2013 | 2043 | -117.5167 | 34.0792
57229 | Solar Photovoltaic Project #15 | 0.5 | 2013 | 2043 | -117.5167 | 34.0792
57229 | Solar Photovoltaic Project #15 | 0.5 | 2013 | 2043 | -117.5167 | 34.0792
57229 | Solar Photovoltaic Project #15 | 0.5 | 2013 | 2043 | -117.5167 | 34.0792
57229 | Solar Photovoltaic Project #15 | 0.5 | 2013 | 2043 | -117.5167 | 34.0792
57229 | Solar Photovoltaic Project #15 | 0.5 | 2013 | 2043 | -117.5167 | 34.0792
57229 | Solar Photovoltaic Project #15 | 0.5 | 2013 | 2043 | -117.5167 | 34.0792
57230 | Solar Photovoltaic Project #16 | 0.5 | 2015 | 2045 | -117.2336 | 34.0856
57230 | Solar Photovoltaic Project #16 | 0.5 | 2015 | 2045 | -117.2336 | 34.0856
57230 | Solar Photovoltaic Project #16 | 0.5 | 2015 | 2045 | -117.2336 | 34.0856
57231 | Solar Photovoltaic Project #17 | 0.5 | 2015 | 2045 | -117.5033 | 34.0728
57231 | Solar Photovoltaic Project #17 | 0.5 | 2015 | 2045 | -117.5033 | 34.0728
57231 | Solar Photovoltaic Project #17 | 0.5 | 2015 | 2045 | -117.5033 | 34.0728
57231 | Solar Photovoltaic Project #17 | 0.5 | 2015 | 2045 | -117.5033 | 34.0728
57231 | Solar Photovoltaic Project #17 | 0.5 | 2015 | 2045 | -117.5033 | 34.0728
57231 | Solar Photovoltaic Project #17 | 0.5 | 2015 | 2045 | -117.5033 | 34.0728
57231 | Solar Photovoltaic Project #17 | 0.5 | 2015 | 2045 | -117.5033 | 34.0728
57232 | Solar Photovoltaic Project #18 | 0.5 | 2012 | 2042 | -117.5164 | 34.0833
57232 | Solar Photovoltaic Project #18 | 0.5 | 2012 | 2042 | -117.5164 | 34.0833
57232 | Solar Photovoltaic Project #18 | 0.5 | 2012 | 2042 | -117.5164 | 34.0833
57236 | Solar Photovoltaic Project #23 | 0.5 | 2013 | 2043 | -117.5203 | 34.0808
57236 | Solar Photovoltaic Project #23 | 0.5 | 2013 | 2043 | -117.5203 | 34.0808
57236 | Solar Photovoltaic Project #23 | 0.5 | 2013 | 2043 | -117.5203 | 34.0808
57236 | Solar Photovoltaic Project #23 | 0.5 | 2013 | 2043 | -117.5203 | 34.0808
57236 | Solar Photovoltaic Project #23 | 0.5 | 2013 | 2043 | -117.5203 | 34.0808
57237 | Solar Photovoltaic Project #22 | 0.5 | 2011 | 2041 | -117.2114 | 34.08
57237 | Solar Photovoltaic Project #22 | 0.5 | 2011 | 2041 | -117.2114 | 34.08
57237 | Solar Photovoltaic Project #22 | 0.5 | 2011 | 2041 | -117.2114 | 34.08
57237 | Solar Photovoltaic Project #22 | 0.5 | 2011 | 2041 | -117.2114 | 34.08
57242 | Mililani South Solar Farm | 39 | 2022 | 2052 | -158.0198 | 21.4279
57243 | Cimarron Solar Facility | 30.6 | 2010 | 2040 | -104.6357 | 36.4681
57245 | Solar Photovoltaic Project #26 | 0.5 | 2015 | 2045 | -117.4253 | 34.1312
57245 | Solar Photovoltaic Project #26 | 0.5 | 2015 | 2045 | -117.4253 | 34.1312
57245 | Solar Photovoltaic Project #26 | 0.5 | 2015 | 2045 | -117.4253 | 34.1312
57245 | Solar Photovoltaic Project #26 | 0.5 | 2015 | 2045 | -117.4253 | 34.1312
57245 | Solar Photovoltaic Project #26 | 0.5 | 2015 | 2045 | -117.4253 | 34.1312
57245 | Solar Photovoltaic Project #26 | 0.5 | 2015 | 2045 | -117.4253 | 34.1312
57245 | Solar Photovoltaic Project #26 | 0.5 | 2015 | 2045 | -117.4253 | 34.1312
57245 | Solar Photovoltaic Project #26 | 0.5 | 2015 | 2045 | -117.4253 | 34.1312
57245 | Solar Photovoltaic Project #26 | 0.5 | 2015 | 2045 | -117.4253 | 34.1312
57245 | Solar Photovoltaic Project #26 | 0.5 | 2015 | 2045 | -117.4253 | 34.1312
57245 | Solar Photovoltaic Project #26 | 0.5 | 2015 | 2045 | -117.4253 | 34.1312
57245 | Solar Photovoltaic Project #26 | 0.5 | 2015 | 2045 | -117.4253 | 34.1312
57246 | Solar Photovoltaic Project #27 | 0.5 | 2015 | 2045 | -117.4217 | 34.1311
57246 | Solar Photovoltaic Project #27 | 0.5 | 2015 | 2045 | -117.4217 | 34.1311
57246 | Solar Photovoltaic Project #27 | 0.5 | 2015 | 2045 | -117.4217 | 34.1311
57246 | Solar Photovoltaic Project #27 | 0.5 | 2015 | 2045 | -117.4217 | 34.1311
57247 | Solar Photovoltaic Project #28 | 0.5 | 2015 | 2045 | -117.2742 | 34.0942
57247 | Solar Photovoltaic Project #28 | 0.5 | 2015 | 2045 | -117.2742 | 34.0942
57247 | Solar Photovoltaic Project #28 | 0.5 | 2015 | 2045 | -117.2742 | 34.0942
57247 | Solar Photovoltaic Project #28 | 0.5 | 2015 | 2045 | -117.2742 | 34.0942
57247 | Solar Photovoltaic Project #28 | 0.5 | 2015 | 2045 | -117.2742 | 34.0942
57247 | Solar Photovoltaic Project #28 | 0.5 | 2015 | 2045 | -117.2742 | 34.0942
57247 | Solar Photovoltaic Project #28 | 0.5 | 2015 | 2045 | -117.2742 | 34.0942
57254 | Victor Valley CC CPV Solar | 1 | 2010 | 2040 | -117.2579 | 34.4802
57256 | PA Solar Park | 10.1 | 2012 | 2042 | -75.8522 | 40.8601
57265 | Dorchester Solar Site | 1 | 2012 | 2042 | -71.0472 | 42.3008
57269 | Haverhill Solar Power Project | 1 | 2010 | 2040 | -71.0926 | 42.7811
57270 | NEDC Solar Site | 1 | 2010 | 2040 | -71.703 | 42.1052
57280 | Aqua Ingrams Mill | 1 | 2009 | 2039 | -75.6578 | 39.9647
57295 | Alpine Solar | 66 | 2013 | 2043 | -118.5047 | 34.7892
57305 | Adelanto Solar Project | 6.8 | 2012 | 2042 | -117.4353 | 34.5508
57306 | Pine Tree Solar Project | 8.5 | 2013 | 2043 | -118.1957 | 35.2296
57308 | Maclay Solar Project | 2 | 2017 | 2047 | -118.4308 | 34.3197
57309 | Pacific Cruise Ship Terminals Berth 93 | 1 | 2010 | 2040 | -118.2772 | 33.7331
57311 | Occidental College Solar Project | 1 | 2013 | 2043 | -118.2069 | 34.1283
57313 | Metro Support Services Center Solar | 1.2 | 2005 | 2035 | -118.2297 | 34.0578
57314 | Los Angeles Harbor College | 1.2 | 2010 | 2040 | -118.2849 | 33.7831
57317 | San Luis Valley Solar Ranch | 35 | 2011 | 2041 | -105.9276 | 37.6945
57318 | Poseidon Solar, LLC | 20 | 2011 | 2041 | -111.484 | 33.1606
57321 | Mayberry Solar LLC | 1.2 | 2011 | 2041 | -80.6011 | 36.4767
57324 | Luke Solar | 15 | 2015 | 2045 | -112.3794 | 33.5261
57330 | Kent County Wastewater Treatment Solar | 1.2 | 2011 | 2041 | -75.4375 | 38.9931
57334 | DE Solar 10240 Old Dowd Rd | 1.9 | 2010 | 2040 | -80.9967 | 35.2458
57335 | DE Solar 657 Brigham Rd | 1.3 | 2010 | 2040 | -79.9692 | 36.1053
57336 | DE Solar 1725 Drywall Dr | 1 | 2010 | 2040 | -80.9967 | 35.3261
57337 | Dover Sun Park | 10 | 2011 | 2041 | -75.5044 | 39.1836
57338 | Roadrunner Solar | 20.2 | 2011 | 2041 | -106.6733 | 31.7928
57340 | Panoche Valley Solar Farm | 140 | 2018 | 2048 | -120.879 | 36.627
57341 | Silver Lake Solar Farm | 1.7 | 2010 | 2040 | -74.3995 | 40.4948
57352 | Trenton Solar Farm | 1 | 2010 | 2040 | -74.7539 | 40.2314
57359 | Avenal Park | 6 | 2011 | 2041 | -120.11 | 35.9897
57360 | Sun City Project LLC | 20 | 2011 | 2041 | -120.1103 | 35.9831
57361 | Sand Drag LLC | 19 | 2011 | 2041 | -120.1103 | 35.9828
57362 | Morgantown Solar Park | 2 | 2011 | 2041 | -75.8659 | 40.1521
57363 | 510 REPP One | 1.3 | 2014 | 2044 | -77.6058 | 36.4972
57367 | Pocono Solar Project | 2.7 | 2010 | 2040 | -75.5149 | 41.061
57368 | Cogentrix of Alamosa | 30 | 2012 | 2042 | -105.9558 | 37.5986
57369 | Questa Solar Facility | 1 | 2011 | 2041 | -105.6094 | 36.7169
57372 | Bellevue Solar Project | 1.6 | 2011 | 2041 | -123.2347 | 45.1122
57373 | Agua Caliente Solar Project | 90.7 | 2012 | 2042 | -113.4945 | 32.9774
57373 | Agua Caliente Solar Project | 136 | 2012 | 2042 | -113.4945 | 32.9774
57373 | Agua Caliente Solar Project | 121 | 2014 | 2044 | -113.4945 | 32.9774
57377 | Greater Sandhill I | 10 | 2010 | 2040 | -105.8909 | 37.6855
57377 | Greater Sandhill I | 9 | 2010 | 2040 | -105.8909 | 37.6855
57378 | AV Solar Ranch One | 253 | 2014 | 2044 | -118.4244 | 34.7803
57381 | Linden Solar Farm | 2.7 | 2010 | 2040 | -74.2144 | 40.62
57382 | Yardville Solar Farm | 3.6 | 2010 | 2040 | -74.6567 | 40.1688
57383 | WEA Texas Bayonne | 1.5 | 2010 | 2040 | -74.0919 | 40.6772
57384 | Matrix Buildings A&B (Perth Amboy) Solar | 2.5 | 2011 | 2041 | -74.27 | 40.5344
57390 | Haleon York RDC Solar Facility | 2.6 | 2010 | 2040 | -76.7355 | 40.0439
57392 | UASTP I | 1.2 | 2010 | 2040 | -110.8106 | 32.097
57397 | Dow Jones South Brunswick Solar | 2.2 | 2010 | 2040 | -74.5869 | 40.3698
57397 | Dow Jones South Brunswick Solar | 1.4 | 2011 | 2041 | -74.5869 | 40.3698
57402 | Taylorsville Solar LLC | 1 | 2010 | 2040 | -81.1525 | 35.9091
57412 | Knouse Solar Project 1 | 3 | 2010 | 2040 | -77.2344 | 40.0264
57422 | Yolo County Solar Project | 1 | 2010 | 2040 | -121.7294 | 38.6597
57435 | Solar Star North Carolina II LLC | 1.3 | 2011 | 2041 | -77.064 | 36.425
57435 | Solar Star North Carolina II LLC | 1.3 | 2011 | 2041 | -77.064 | 36.425
57435 | Solar Star North Carolina II LLC | 1.3 | 2011 | 2041 | -77.064 | 36.425
57435 | Solar Star North Carolina II LLC | 1.3 | 2011 | 2041 | -77.064 | 36.425
57435 | Solar Star North Carolina II LLC | 1.3 | 2011 | 2041 | -77.064 | 36.425
57438 | Solar Park Gainesville, LLC | 1.6 | 2011 | 2041 | -82.3378 | 29.7004
57439 | California Valley Solar Ranch | 32.3 | 2013 | 2043 | -119.9166 | 35.3237
57439 | California Valley Solar Ranch | 21 | 2012 | 2042 | -119.9166 | 35.3237
57439 | California Valley Solar Ranch | 86.5 | 2013 | 2043 | -119.9166 | 35.3237
57439 | California Valley Solar Ranch | 70 | 2013 | 2043 | -119.9166 | 35.3237
57439 | California Valley Solar Ranch | 40 | 2013 | 2043 | -119.9166 | 35.3237
57441 | Solar Photovoltaic Project #42 | 0.5 | 2012 | 2042 | -119.0747 | 36.0281
57441 | Solar Photovoltaic Project #42 | 0.5 | 2012 | 2042 | -119.0747 | 36.0281
57441 | Solar Photovoltaic Project #42 | 0.5 | 2012 | 2042 | -119.0747 | 36.0281
57441 | Solar Photovoltaic Project #42 | 0.5 | 2012 | 2042 | -119.0747 | 36.0281
57441 | Solar Photovoltaic Project #42 | 0.5 | 2012 | 2042 | -119.0747 | 36.0281
57441 | Solar Photovoltaic Project #42 | 0.5 | 2012 | 2042 | -119.0747 | 36.0281
57441 | Solar Photovoltaic Project #42 | 0.5 | 2012 | 2042 | -119.0747 | 36.0281
57441 | Solar Photovoltaic Project #42 | 0.5 | 2012 | 2042 | -119.0747 | 36.0281
57441 | Solar Photovoltaic Project #42 | 0.5 | 2012 | 2042 | -119.0747 | 36.0281
57441 | Solar Photovoltaic Project #42 | 0.5 | 2012 | 2042 | -119.0747 | 36.0281
57442 | Silver State Solar Power North | 52 | 2012 | 2042 | -115.3503 | 35.7931
57448 | Pilesgrove | 18 | 2011 | 2041 | -75.3095 | 39.613
57455 | Solar Borrego I | 26 | 2013 | 2043 | -116.3508 | 33.2989
57458 | 145 Talmadge Solar | 3.8 | 2011 | 2041 | -74.3913 | 40.5358
57461 | Martins Creek Solar NC, LLC | 0.9 | 2011 | 2041 | -84.0157 | 35.0204
57462 | Napoleon Solar I | 8 | 2011 | 2041 | -84.0958 | 41.3884
57465 | Romark PA Solar | 1.8 | 2011 | 2041 | -76.0389 | 40.9361
57471 | Murray Hill Solar | 1 | 2011 | 2041 | -74.4044 | 40.6844
57473 | Dartmouth Solar | 1.6 | 2011 | 2041 | -70.9744 | 41.7158
57481 | Chittenden County Solar Partners | 2.2 | 2011 | 2041 | -73.1453 | 44.4361
57485 | Flemington Solar | 8 | 2011 | 2041 | -74.8567 | 40.4839
57486 | Frenchtown I Solar | 3 | 2012 | 2042 | -75.0122 | 40.5217
57487 | Frenchtown II Solar | 3 | 2011 | 2041 | -74.9769 | 40.5144
57488 | Lebanon Solar | 2 | 2011 | 2041 | -74.9122 | 40.6758
57490 | Imperial Solar Energy Center South | 128.9 | 2013 | 2043 | -115.6583 | 32.6633
57491 | Imperial Solar Energy Center West | 148.7 | 2016 | 2046 | -115.7793 | 32.7722
57494 | Masser Farms Realty Solar | 1 | 2011 | 2041 | -76.6054 | 40.6406
57497 | Stroud Solar Station | 20 | 2011 | 2041 | -120.1069 | 36.5314
57498 | Five Points Solar Station | 15 | 2011 | 2041 | -120.1033 | 36.4003
57499 | Westside Solar Station | 15 | 2011 | 2041 | -120.1249 | 36.3787
57506 | FRV SI Transport Solar LP | 1 | 2010 | 2040 | -121.3911 | 38.4869
57507 | RV CSU Power II LLC | 3 | 2010 | 2040 | -105.1471 | 40.5928
57509 | Carson Solar I | 2 | 2007 | 2037 | -104.7817 | 38.7228
57519 | Trexlertown Solar Array North and South | 1.9 | 2011 | 2041 | -75.5939 | 40.5562
57521 | Giffen | 10 | 2012 | 2042 | -120.3161 | 36.5303
57522 | Cantua Solar Station | 20 | 2012 | 2042 | -120.3435 | 36.4251
57523 | Huron Solar Station | 20 | 2012 | 2042 | -120.0306 | 36.1814
57524 | Roger Road WWTP | 1.1 | 2010 | 2040 | -111.0331 | 32.2894
57525 | Kapaa Photovoltaic Project | 1 | 2010 | 2040 | -159.3316 | 22.0804
57534 | Solar Photovoltaic Project #32 | 0.5 | 2015 | 2045 | -117.5719 | 34.0317
57534 | Solar Photovoltaic Project #32 | 0.5 | 2015 | 2045 | -117.5719 | 34.0317
57534 | Solar Photovoltaic Project #32 | 0.5 | 2015 | 2045 | -117.5719 | 34.0317
57535 | Solar Photovoltaic Project #33 | 0.5 | 2015 | 2045 | -117.5692 | 34.0325
57535 | Solar Photovoltaic Project #33 | 0.5 | 2015 | 2045 | -117.5692 | 34.0325
57554 | AFA Solar Farm | 5.5 | 2011 | 2041 | -104.8066 | 38.9579
57556 | La Senita | 1 | 2011 | 2041 | -114.0046 | 35.2417
57559 | Sunset Reservoir North Basin | 4.5 | 2010 | 2040 | -122.4818 | 37.7509
57560 | Chino Solar Valley | 19 | 2012 | 2042 | -112.429 | 34.7184
57561 | Cotton Center Solar Hybrid | 17 | 2011 | 2041 | -112.6617 | 33.0347
57562 | Paloma Solar Hybrid | 17.6 | 2011 | 2041 | -112.6614 | 33.0211
57563 | Hyder Solar Hybrid | 17 | 2011 | 2041 | -113.344 | 33.0257
57563 | Hyder Solar Hybrid | 15 | 2012 | 2042 | -113.344 | 33.0257
57565 | RP-Orlando, LLC | 5.1 | 2011 | 2041 | -81.1822 | 28.4889
57567 | Albuquerque Solar Energy Center | 2 | 2011 | 2041 | -106.6 | 35.169
57571 | Los Lunas Solar Energy Center | 5 | 2011 | 2041 | -106.7724 | 34.8331
57571 | Los Lunas Solar Energy Center | 2 | 2013 | 2043 | -106.7724 | 34.8331
57574 | ETS Ewing Solar Facility | 1.3 | 2010 | 2040 | -74.7936 | 40.2818
57575 | Deming Solar Energy Center | 5 | 2011 | 2041 | -107.7506 | 32.1658
57575 | Deming Solar Energy Center | 4 | 2013 | 2043 | -107.7506 | 32.1658
57576 | Las Vegas Solar Energy Center | 5 | 2011 | 2041 | -105.2067 | 35.6433
57577 | Alamogordo Solar Energy Center | 5 | 2011 | 2041 | -105.9998 | 32.8657
57579 | Robert O Schulz Solar Farm | 0.9 | 2008 | 2038 | -120.8917 | 37.8583
57579 | Robert O Schulz Solar Farm | 0.4 | 2009 | 2039 | -120.8917 | 37.8583
57580 | Broadridge Cogen | 0.5 | 2011 | 2041 | -121.0564 | 38.6183
57580 | Broadridge Cogen | 0.5 | 2011 | 2041 | -121.0564 | 38.6183
57588 | Matrix Stults Road Solar Facility | 2.6 | 2011 | 2041 | -74.4797 | 40.3622
57589 | Long Island Solar Farm LLC | 31.5 | 2011 | 2041 | -72.8478 | 40.8611
57591 | Hatch Solar Energy Center I, LLC | 5 | 2011 | 2041 | -107.2597 | 32.63
57640 | 500 Virginia Solar | 1 | 2011 | 2041 | -75.1917 | 40.1392
57645 | City & County of Denver at Denver Int'l | 3.4 | 2011 | 2041 | -104.6542 | 39.9041
57646 | McCormick & Co. Inc. at Belcamp | 1.4 | 2010 | 2040 | -76.2292 | 39.4836
57647 | Toys R Us- DE, Inc. at Mt. Olive, NJ | 4.1 | 2011 | 2041 | -74.7186 | 40.8189
57650 | Regulus Solar Project | 60 | 2014 | 2044 | -118.8519 | 35.3
57651 | Adobe Solar | 20 | 2014 | 2044 | -118.9544 | 35.1028
57652 | Yamhill Solar LLC | 1 | 2011 | 2041 | -123.2786 | 45.1089
57655 | Bakersfield College Solar 01 | 1.1 | 2010 | 2040 | -118.9686 | 35.4118
57656 | Temescal Canyon RV, LLC | 1.5 | 2011 | 2041 | -117.5117 | 33.8264
57657 | Avra Valley Solar | 25 | 2013 | 2043 | -111.2828 | 32.3717
57659 | East Blackland Solar Project 1 | 144 | 2021 | 2051 | -97.4614 | 30.4214
57660 | Vineland Mays Landing Solar | 4 | 2011 | 2041 | -74.9739 | 39.4175
57661 | Manalapan Village Solar | 3.5 | 2011 | 2041 | -74.3497 | 40.2567
57662 | McGraw Hill Solar | 12 | 2011 | 2041 | -74.5564 | 40.2797
57667 | Seabrook Solar Plant | 1.5 | 2011 | 2041 | -75.215 | 39.485
57667 | Seabrook Solar Plant | 1.5 | 2014 | 2044 | -75.215 | 39.485
57667 | Seabrook Solar Plant | 0.8 | 2014 | 2044 | -75.215 | 39.485
57667 | Seabrook Solar Plant | 3 | 2011 | 2041 | -75.215 | 39.485
57668 | CASD Solar | 0.9 | 2010 | 2040 | -77.2061 | 40.2142
57668 | CASD Solar | 0.4 | 2010 | 2040 | -77.2061 | 40.2142
57669 | SMUD at Grundman | 17 | 2011 | 2041 | -121.4128 | 38.3647
57670 | SMUD at Van Conett | 2.9 | 2011 | 2041 | -121.2789 | 38.2531
57671 | SMUD at Fleshman | 2.9 | 2011 | 2041 | -121.3375 | 38.2378
57673 | Macys Goodyear | 3.5 | 2010 | 2040 | -112.4146 | 33.4091
57674 | Indian Orchard PV Facility | 1.9 | 2011 | 2041 | -72.4989 | 42.1514
57676 | Silver Lake Solar Photovoltaic Facility | 1.5 | 2010 | 2040 | -73.2403 | 42.4525
57677 | Murphy Farm Power, LLC | 0.9 | 2011 | 2041 | -84.1573 | 34.9992
57680 | Arlington Valley Solar Energy II | 19 | 2013 | 2043 | -112.8339 | 33.305
57680 | Arlington Valley Solar Energy II | 28 | 2013 | 2043 | -112.8339 | 33.305
57680 | Arlington Valley Solar Energy II | 28 | 2013 | 2043 | -112.8339 | 33.305
57680 | Arlington Valley Solar Energy II | 26 | 2013 | 2043 | -112.8339 | 33.305
57680 | Arlington Valley Solar Energy II | 28 | 2013 | 2043 | -112.8339 | 33.305
57681 | City of Boulder WWTP | 1 | 2010 | 2040 | -105.1803 | 40.048
57682 | City of Madera WWTP | 1.2 | 2009 | 2039 | -120.1572 | 36.9408
57683 | Staples La Mirada, CA | 1.1 | 2009 | 2039 | -118.0175 | 33.8817
57687 | CS Murphy Point, LLC | 0.9 | 2011 | 2041 | -84.1662 | 34.9895
57695 | Topaz Solar Farm | 129.8 | 2013 | 2043 | -120.0686 | 35.4056
57695 | Topaz Solar Farm | 151.2 | 2013 | 2043 | -120.0686 | 35.4056
57695 | Topaz Solar Farm | 102.1 | 2014 | 2044 | -120.0686 | 35.4056
57695 | Topaz Solar Farm | 90.3 | 2014 | 2044 | -120.0686 | 35.4056
57695 | Topaz Solar Farm | 112.5 | 2014 | 2044 | -120.0686 | 35.4056
57697 | Aerojet I | 3 | 2009 | 2039 | -121.1629 | 38.6135
57698 | Aerojet II | 2.2 | 2010 | 2040 | -121.1703 | 38.6086
57699 | Webberville Solar Project | 30 | 2011 | 2041 | -97.5088 | 30.2385
57707 | Mesquite Solar 1 | 16 | 2011 | 2041 | -112.904 | 33.3418
57707 | Mesquite Solar 1 | 12 | 2012 | 2042 | -112.904 | 33.3418
57707 | Mesquite Solar 1 | 16 | 2012 | 2042 | -112.904 | 33.3418
57707 | Mesquite Solar 1 | 16 | 2012 | 2042 | -112.904 | 33.3418
57707 | Mesquite Solar 1 | 16 | 2012 | 2042 | -112.904 | 33.3418
57707 | Mesquite Solar 1 | 10 | 2011 | 2041 | -112.904 | 33.3418
57707 | Mesquite Solar 1 | 16 | 2012 | 2042 | -112.904 | 33.3418
57707 | Mesquite Solar 1 | 16 | 2012 | 2042 | -112.904 | 33.3418
57707 | Mesquite Solar 1 | 8 | 2012 | 2042 | -112.904 | 33.3418
57707 | Mesquite Solar 1 | 16 | 2012 | 2042 | -112.904 | 33.3418
57707 | Mesquite Solar 1 | 12 | 2012 | 2042 | -112.904 | 33.3418
57707 | Mesquite Solar 1 | 16 | 2012 | 2042 | -112.904 | 33.3418
57708 | Catalina Solar LLC | 110 | 2012 | 2042 | -118.3345 | 34.9383
57722 | North Palm Springs 4A | 4 | 2012 | 2042 | -116.5625 | 33.9097
57723 | Johnson Matthey, Inc. Solar | 4 | 2011 | 2041 | -75.2197 | 39.8253
57724 | NJMC Landfill | 2.5 | 2011 | 2041 | -74.11 | 40.7508
57726 | Summit Associates | 1.9 | 2011 | 2041 | -74.3536 | 40.5003
57727 | BlackRock-Matrix | 2.5 | 2012 | 2042 | -74.4797 | 40.3622
57728 | Mill Creek Solar | 3.5 | 2011 | 2041 | -74.8247 | 40.0314
57733 | Benjamin Moore & Co. Solar | 1.4 | 2010 | 2040 | -74.7147 | 40.8256
57734 | Cherry Hill | 1.1 | 2010 | 2040 | -75.0086 | 39.8761
57736 | SPS1 Dollarhide | 10 | 2011 | 2041 | -103.1378 | 32.1274
57737 | SPS2 Jal | 10 | 2011 | 2041 | -103.1831 | 32.1836
57738 | SPS3 Lea | 10 | 2011 | 2041 | -103.3233 | 32.4697
57739 | SPS4 Monument | 10.1 | 2011 | 2041 | -103.3036 | 32.6819
57740 | SPS5 Hopi | 10.1 | 2011 | 2041 | -104.2347 | 32.3456
57742 | Vineland Headquarters | 1.1 | 2011 | 2041 | -75.0374 | 39.4903
57743 | North Palm Springs 1A | 2.5 | 2012 | 2042 | -116.5933 | 33.9242
57745 | The City of Vineland at West Vineland | 3.7 | 2011 | 2041 | -75.07 | 39.4624
57746 | The City of Vineland at North Vineland | 2.3 | 2011 | 2041 | -74.9977 | 39.505
57747 | FedEx Field Solar Facility | 2 | 2011 | 2041 | -76.8644 | 38.9078
57750 | Maple Solar | 1.6 | 2011 | 2041 | -74.9808 | 39.4875
57750 | Maple Solar | 0.8 | 2011 | 2041 | -74.9808 | 39.4875
57753 | SMUD at Lawrence | 1 | 2011 | 2041 | -121.4313 | 38.3389
57758 | Mount Saint Mary's | 13.7 | 2012 | 2042 | -77.345 | 39.675
57764 | Naval Air Weapons Station China Lake | 11.1 | 2012 | 2042 | -117.6814 | 35.6877
57765 | Arizona Western College PV | 1 | 2011 | 2041 | -114.4961 | 32.6878
57765 | Arizona Western College PV | 0.9 | 2011 | 2041 | -114.4961 | 32.6878
57765 | Arizona Western College PV | 1 | 2015 | 2045 | -114.4961 | 32.6878
57765 | Arizona Western College PV | 0.9 | 2011 | 2041 | -114.4961 | 32.6878
57765 | Arizona Western College PV | 0.9 | 2011 | 2041 | -114.4961 | 32.6878
57768 | Longwood Gardens | 1.3 | 2010 | 2040 | -75.6678 | 39.8667
57772 | Perdue Bridgeville Photovoltaic | 1.3 | 2011 | 2041 | -75.602 | 38.7577
57773 | Palo Verde College | 1.2 | 2009 | 2039 | -114.6517 | 33.6617
57775 | Kingman 1 | 0.5 | 2011 | 2041 | -114.0675 | 35.1458
57776 | FedEx Woodbridge | 2 | 2009 | 2039 | -74.3235 | 40.5064
57777 | RE Dillard 1 LLC | 3 | 2012 | 2042 | -121.1819 | 38.4686
57778 | RE Kammerer 1 LLC | 5 | 2012 | 2042 | -121.3811 | 38.3651
57779 | RE Dillard 2 LLC | 3 | 2012 | 2042 | -121.1778 | 38.4661
57780 | RE Kammerer 2 LLC | 5 | 2012 | 2042 | -121.3811 | 38.3651
57781 | RE Dillard 3 LLC | 3 | 2012 | 2042 | -121.1803 | 38.4619
57782 | RE Kammerer 3 LLC | 5 | 2012 | 2042 | -121.3811 | 38.3651
57783 | RE Bruceville 1 LLC | 5 | 2012 | 2042 | -121.4128 | 38.3475
57784 | RE Bruceville 2 LLC | 5 | 2012 | 2042 | -121.4128 | 38.3475
57785 | RE Bruceville 3 LLC | 5 | 2012 | 2042 | -121.4128 | 38.3475
57790 | RE Bagdad Solar I LLC | 14.9 | 2011 | 2041 | -113.1772 | 34.5858
57795 | RE Ajo 1 LLC | 4.5 | 2011 | 2041 | -112.8314 | 32.367
57796 | Golden Springs Building C-1 | 1.2 | 2012 | 2042 | -118.0536 | 33.9142
57797 | Golden Springs Building D | 1.3 | 2012 | 2042 | -118.0522 | 33.9119
57799 | ISH Solar Central, LLC | 1.4 | 2011 | 2041 | -74.2786 | 40.2675
57805 | William Paterson University | 1.4 | 2010 | 2040 | -74.1955 | 40.9521
57806 | RE Dillard 4 LLC | 0.4 | 2012 | 2042 | -121.1803 | 38.4619
57815 | Titusville Solar | 4.1 | 2010 | 2040 | -74.8472 | 40.2928
57816 | RE McKenzie 1 LLC | 5 | 2012 | 2042 | -121.2958 | 38.3026
57817 | RE McKenzie 2 LLC | 5 | 2012 | 2042 | -121.2958 | 38.3026
57818 | RE McKenzie 3 LLC | 5 | 2012 | 2042 | -121.2958 | 38.3026
57819 | RE McKenzie 4 LLC | 5 | 2012 | 2042 | -121.2958 | 38.3026
57820 | RE McKenzie 5 LLC | 5 | 2012 | 2042 | -121.2958 | 38.3026
57821 | RE McKenzie 6 LLC | 5 | 2012 | 2042 | -121.2958 | 38.3026
57827 | Dinuba Wastewater Treatment Plant | 1 | 2011 | 2041 | -119.4264 | 36.5381
57831 | Heliocentric | 1.5 | 2012 | 2042 | -117.971 | 34.6543
57836 | L-8 Solar Project | 1.5 | 2012 | 2042 | -117.9731 | 34.6543
57838 | Dartmouth II Solar | 2 | 2012 | 2042 | -71.0308 | 41.6806
57840 | ISH Solar Hospital SDMC | 1.1 | 2011 | 2041 | -117.0953 | 32.7917
57841 | ISH Solar Hospital Downey | 1.1 | 2011 | 2041 | -118.1244 | 33.9217
57848 | WC Landfill Energy LLC | 1 | 2013 | 2043 | -75.0158 | 40.831
57849 | Green Acres Solar Facility 1 | 3 | 2012 | 2042 | -121.4647 | 38.282
57850 | Green Acres Solar Facility 2 | 1 | 2012 | 2042 | -121.4613 | 38.2836
57856 | Univ of California San Diego Solar | 1 | 2008 | 2038 | -117.2389 | 32.8744
57859 | Moapa Southern Paiute | 250 | 2016 | 2046 | -114.7703 | 36.53
57860 | Industry MetroLink PV 1 | 1.5 | 2012 | 2042 | -117.8456 | 34.0087
57863 | McKee City Solar Phase 2 | 2.4 | 2011 | 2041 | -74.6392 | 39.4219
57864 | Stockton Athletic Center | 0.5 | 2009 | 2039 | -74.5353 | 39.4884
57864 | Stockton Athletic Center | 0.5 | 2009 | 2039 | -74.5353 | 39.4884
57864 | Stockton Athletic Center | 0.3 | 2009 | 2039 | -74.5353 | 39.4884
57868 | L'Oreal Piscataway | 0.5 | 2011 | 2041 | -74.468 | 40.5543
57868 | L'Oreal Piscataway | 0.3 | 2011 | 2041 | -74.468 | 40.5543
57868 | L'Oreal Piscataway | 0.3 | 2016 | 2046 | -74.468 | 40.5543
57868 | L'Oreal Piscataway | 0.7 | 2011 | 2041 | -74.468 | 40.5543
57869 | Heller Industrial Parks | 0.5 | 2012 | 2042 | -74.4892 | 40.3739
57869 | Heller Industrial Parks | 0.4 | 2012 | 2042 | -74.4892 | 40.3739
57869 | Heller Industrial Parks | 0.2 | 2012 | 2042 | -74.4892 | 40.3739
57869 | Heller Industrial Parks | 0.8 | 2013 | 2043 | -74.4892 | 40.3739
57869 | Heller Industrial Parks | 2.7 | 2011 | 2041 | -74.4892 | 40.3739
57870 | Castle Rock Vineyards | 1 | 2010 | 2040 | -119.1106 | 35.8011
57871 | 2555 E Olympic Bl | 1 | 2012 | 2042 | -118.2242 | 34.0269
57879 | Perdue Salisbury Photovoltaic | 1 | 2011 | 2041 | -75.5353 | 38.3736
57882 | Baldock Solar Highway | 1.4 | 2012 | 2042 | -122.7717 | 45.2694
57883 | Queen Creek Solar Farm | 19 | 2012 | 2042 | -111.6122 | 33.2675
57891 | Guernsey Solar Station | 20 | 2013 | 2043 | -119.6506 | 36.1639
57892 | Gates Solar Station | 20 | 2013 | 2043 | -120.1142 | 36.1764
57895 | Improvement Dst No. 4 | 1.1 | 2009 | 2039 | -119.0386 | 35.4028
57900 | Solar Photovoltaic Project #48 | 0.5 | 2015 | 2045 | -117.2281 | 34.0811
57900 | Solar Photovoltaic Project #48 | 0.5 | 2015 | 2045 | -117.2281 | 34.0811
57900 | Solar Photovoltaic Project #48 | 0.5 | 2015 | 2045 | -117.2281 | 34.0811
57900 | Solar Photovoltaic Project #48 | 0.5 | 2015 | 2045 | -117.2281 | 34.0811
57900 | Solar Photovoltaic Project #48 | 0.5 | 2015 | 2045 | -117.2281 | 34.0811
57900 | Solar Photovoltaic Project #48 | 0.5 | 2015 | 2045 | -117.2281 | 34.0811
57900 | Solar Photovoltaic Project #48 | 0.5 | 2015 | 2045 | -117.2281 | 34.0811
57900 | Solar Photovoltaic Project #48 | 0.5 | 2015 | 2045 | -117.2281 | 34.0811
57900 | Solar Photovoltaic Project #48 | 0.5 | 2015 | 2045 | -117.2281 | 34.0811
57900 | Solar Photovoltaic Project #48 | 0.5 | 2015 | 2045 | -117.2281 | 34.0811
57904 | San Antonio West Solar Rooftop | 1.5 | 2012 | 2042 | -117.6591 | 33.9656
57912 | Grand Ridge Solar Farm | 20 | 2012 | 2042 | -88.7583 | 41.1434
57930 | FRB Solar Farm | 1.9 | 2011 | 2041 | -110.8247 | 32.1081
57931 | Holyoke Solar Cooperative at Mueller | 2.7 | 2011 | 2041 | -72.6824 | 42.1909
57933 | Solar Star California II LLC | 2 | 2012 | 2042 | -121.4753 | 38.5164
57934 | Douglas Solar | 2 | 2012 | 2042 | -71.73 | 42.06
57939 | Walmart Casa Grande | 1 | 2011 | 2041 | -111.7718 | 32.8668
57939 | Walmart Casa Grande | 1 | 2011 | 2041 | -111.7718 | 32.8668
57941 | Town of Uxbridge MA at Commerce Dr | 1.8 | 2012 | 2042 | -71.6175 | 42.0439
57942 | Town of Norfolk MA at Medway Branch | 1.2 | 2012 | 2042 | -71.3403 | 42.1278
57948 | NJ Oak Solar Plant | 10 | 2011 | 2041 | -75.1883 | 39.3806
57951 | Shore Point Solar | 1 | 2011 | 2041 | -74.2433 | 40.245
57959 | Desert Green Solar Farm LLC | 6.3 | 2014 | 2044 | -116.3481 | 33.2706
57970 | Butte College Main Campus Solar | 3.5 | 2011 | 2041 | -121.6442 | 39.6481
57982 | Meridian Vineyards | 0.5 | 2010 | 2040 | -120.5669 | 35.6703
57982 | Meridian Vineyards | 0.6 | 2010 | 2040 | -120.5669 | 35.6703
57985 | SunE EPE2 LLC | 12 | 2012 | 2042 | -106.9133 | 32.2517
57986 | SunE EPE1 LLC | 10 | 2012 | 2042 | -106.341 | 32.0344
57989 | Groveland Solar | 3.2 | 2012 | 2042 | -71.0372 | 42.7511
57990 | Shrewsbury Solar | 2.5 | 2012 | 2042 | -71.6958 | 42.2661
57992 | Boston Scientific Solar | 1.1 | 2012 | 2042 | -71.0339 | 42.2933
57993 | Desert Sunlight 300, LLC | 40.3 | 2013 | 2043 | -115.3939 | 33.8231
57993 | Desert Sunlight 300, LLC | 30.2 | 2013 | 2043 | -115.3939 | 33.8231
57993 | Desert Sunlight 300, LLC | 20.2 | 2013 | 2043 | -115.3939 | 33.8231
57993 | Desert Sunlight 300, LLC | 40.3 | 2013 | 2043 | -115.3939 | 33.8231
57993 | Desert Sunlight 300, LLC | 40.3 | 2013 | 2043 | -115.3939 | 33.8231
57993 | Desert Sunlight 300, LLC | 30.2 | 2013 | 2043 | -115.3939 | 33.8231
57993 | Desert Sunlight 300, LLC | 25.2 | 2014 | 2044 | -115.3939 | 33.8231
57993 | Desert Sunlight 300, LLC | 25.2 | 2014 | 2044 | -115.3939 | 33.8231
57993 | Desert Sunlight 300, LLC | 20.2 | 2014 | 2044 | -115.3939 | 33.8231
57993 | Desert Sunlight 300, LLC | 18.9 | 2014 | 2044 | -115.3939 | 33.8231
57993 | Desert Sunlight 300, LLC | 22.7 | 2014 | 2044 | -115.3939 | 33.8231
57994 | Apple Data Center PV | 21 | 2013 | 2043 | -81.252 | 35.5881
57997 | Foothills Solar Plant Hybrid | 17 | 2013 | 2043 | -114.4287 | 32.6486
57997 | Foothills Solar Plant Hybrid | 18 | 2013 | 2043 | -114.4287 | 32.6486
58002 | Alpaugh North | 20 | 2012 | 2042 | -119.4428 | 35.9025
58003 | Alpaugh 50 | 50 | 2012 | 2042 | -119.4353 | 35.8983
58006 | Salt Palace Solar Gen Plant | 0.8 | 2012 | 2042 | -111.895 | 40.7672
58006 | Salt Palace Solar Gen Plant | 0.5 | 2012 | 2042 | -111.895 | 40.7672
58009 | SunE CPS3 LLC | 5.6 | 2012 | 2042 | -98.6692 | 29.2219
58009 | SunE CPS3 LLC | 5 | 2012 | 2042 | -98.6692 | 29.2219
58010 | WSMR I | 3.7 | 2012 | 2042 | -106.4772 | 32.3958
58010 | WSMR I | 0.4 | 2012 | 2042 | -106.4772 | 32.3958
58011 | IKEA Savannah 490 | 1 | 2021 | 2051 | -81.1738 | 32.1775
58011 | IKEA Savannah 490 | 1.2 | 2012 | 2042 | -81.1738 | 32.1775
58012 | IKEA Tampa 042 | 1 | 2012 | 2042 | -82.4325 | 27.9539
58013 | IKEA Round Rock 027 | 1.4 | 2012 | 2042 | -97.6903 | 30.557
58014 | IKEA Perryville 460 | 2.1 | 2013 | 2043 | -76.0553 | 39.5608
58015 | IKEA College Park 411 | 1 | 2021 | 2051 | -76.926 | 39.021
58015 | IKEA College Park 411 | 1 | 2012 | 2042 | -76.926 | 39.021
58016 | IKEA Westhampton 061 | 1.8 | 2013 | 2043 | -74.8536 | 40.0139
58017 | Copper Mountain Solar 2 | 30 | 2012 | 2042 | -114.9628 | 35.7864
58017 | Copper Mountain Solar 2 | 30 | 2012 | 2042 | -114.9628 | 35.7864
58017 | Copper Mountain Solar 2 | 34 | 2012 | 2042 | -114.9628 | 35.7864
58017 | Copper Mountain Solar 2 | 30 | 2015 | 2045 | -114.9628 | 35.7864
58017 | Copper Mountain Solar 2 | 30 | 2015 | 2045 | -114.9628 | 35.7864
58027 | SunE CPS2 LLC | 10 | 2012 | 2042 | -98.4183 | 29.245
58028 | IKEA Tejon 345 | 1.5 | 2011 | 2041 | -118.9469 | 34.9753
58029 | Constellation New Energy Inc | 3.9 | 2011 | 2041 | -74.8181 | 39.9289
58030 | Reeves Station Rd East | 5.5 | 2012 | 2042 | -74.8144 | 39.9283
58032 | Padelford Solar | 2.2 | 2012 | 2042 | -71.065 | 41.8533
58034 | Nickel 1 Solar Facility | 1.5 | 2012 | 2042 | -119.7165 | 35.6473
58036 | Riverside Renewable Energy LLC | 7.5 | 2011 | 2041 | -75.1258 | 39.9031
58037 | Buckeye Union HS District 201 | 3.3 | 2011 | 2041 | -112.5761 | 33.4192
58039 | Axium Modesto Solar | 25 | 2012 | 2042 | -120.9956 | 37.7342
58040 | United Stationers Supply Solar Electric | 2 | 2011 | 2041 | -74.5017 | 40.3206
58040 | United Stationers Supply Solar Electric | 0.8 | 2011 | 2041 | -74.5017 | 40.3206
58042 | Black Mountain Solar LLC | 9 | 2012 | 2042 | -114.1627 | 35.0227
58049 | Jordache Enterprises Solar | 1.3 | 2011 | 2041 | -74.4084 | 40.5557
58056 | Irwindale Brew Yard, LLC | 2.5 | 2015 | 2045 | -117.9383 | 34.1217
58062 | Imperial Valley Solar Company 1 LLC | 23 | 2012 | 2042 | -115.4967 | 33.2458
58064 | Laredo Bus Facility Solar Canopies | 1 | 2012 | 2042 | -84.2678 | 33.7833
58068 | SunE CPS1 LLC | 10 | 2012 | 2042 | -98.4183 | 29.245
58070 | Mercer Mall | 1.1 | 2012 | 2042 | -74.6819 | 40.2906
58073 | SEPV 1 | 2 | 2012 | 2042 | -117.9394 | 34.6189
58074 | SEPV 2 | 2 | 2012 | 2042 | -116.1528 | 34.1742
58076 | Edwards Air Force Base | 1 | 2011 | 2041 | -117.9206 | 34.9077
58076 | Edwards Air Force Base | 1 | 2011 | 2041 | -117.9206 | 34.9077
58076 | Edwards Air Force Base | 1 | 2011 | 2041 | -117.9206 | 34.9077
58082 | AMP Napoleon Solar Facility | 3.5 | 2012 | 2042 | -84.1108 | 41.4067
58086 | Intel Folsom | 0.5 | 2010 | 2040 | -121.173 | 38.6451
58086 | Intel Folsom | 0.5 | 2010 | 2040 | -121.173 | 38.6451
58090 | Middlesex Apple Orchard Solar | 1.3 | 2013 | 2043 | -74.4922 | 40.4264
58090 | Middlesex Apple Orchard Solar | 3.4 | 2013 | 2043 | -74.4922 | 40.4264
58091 | Keystone Solar | 5 | 2012 | 2042 | -76.2211 | 39.8611
58093 | BBB Corporate Headquarters | 1 | 2010 | 2040 | -74.305 | 40.6972
58094 | Christmas Tree Shops DC Burlington NJ | 2.1 | 2011 | 2041 | -74.8128 | 40.1042
58095 | Harmon DC Totowa NJ | 1.5 | 2012 | 2042 | -74.2478 | 40.9039
58096 | Bed Bath & Beyond DC Port Reading NJ | 1.8 | 2011 | 2041 | -74.2425 | 40.5683
58097 | Green Meadows | 3.5 | 2014 | 2044 | -70.5319 | 41.6694
58118 | La Joya Del Sol | 1.5 | 2012 | 2042 | -119.7975 | 36.6786
58119 | Depot Park Solar System | 3 | 2010 | 2040 | -121.3983 | 38.515
58123 | Wakefern Food Corp | 2 | 2012 | 2042 | -74.3283 | 40.51
58131 | Outback Solar At Christmas Valley | 4.4 | 2012 | 2042 | -120.49 | 43.2369
58134 | Oberlin Spear Point Solar One | 2 | 2012 | 2042 | -82.227 | 41.3028
58135 | Washington White Post Solar LLC | 12.4 | 2012 | 2042 | -76.8484 | 35.5052
58144 | SVEP Solar Project Company | 2 | 2012 | 2042 | -73.2261 | 42.7536
58145 | Williamstown Solar | 2 | 2012 | 2042 | -72.6058 | 44.1131
58147 | Prescott Solar Plant | 10.8 | 2011 | 2041 | -112.4275 | 34.6494
58148 | RE Kansas South LLC | 20 | 2013 | 2043 | -119.8342 | 36.2261
58149 | TA-High Desert LLC | 20 | 2013 | 2043 | -118.3047 | 34.7089
58150 | Black Cap Solar Plant | 2 | 2012 | 2042 | -120.3626 | 42.175
58164 | Slayton Solar | 1.7 | 2013 | 2043 | -95.7672 | 43.9803
58169 | CSUF Trigeneration | 0.3 | 2012 | 2042 | -117.8866 | 33.8806
58169 | CSUF Trigeneration | 0.3 | 2012 | 2042 | -117.8866 | 33.8806
58169 | CSUF Trigeneration | 2 | 2016 | 2046 | -117.8866 | 33.8806
58169 | CSUF Trigeneration | 0.3 | 2012 | 2042 | -117.8866 | 33.8806
58169 | CSUF Trigeneration | 0.4 | 2020 | 2050 | -117.8866 | 33.8806
58169 | CSUF Trigeneration | 1 | 2016 | 2046 | -117.8866 | 33.8806
58170 | Crafton Hills College Solar Farm | 1.3 | 2012 | 2042 | -117.0989 | 34.0431
58171 | Prairie Fire | 4.5 | 2012 | 2042 | -110.82 | 32.1164
58174 | Wilson Solar | 2 | 2013 | 2043 | -71.98 | 42.2642
58178 | M. G. Emmett J. Bean Federal Center | 1.9 | 2011 | 2041 | -86.0144 | 39.8531
58187 | 180 Raritan Solar | 1.9 | 2012 | 2042 | -74.34 | 40.5161
58202 | RE Victor Phelan Solar One LLC | 20 | 2013 | 2043 | -117.4775 | 34.5123
58204 | Grassland 3&4 Solar Project | 2.5 | 2013 | 2043 | -121.6942 | 38.5003
58206 | West Gates Solar Station | 10 | 2013 | 2043 | -120.1325 | 36.1422
58210 | NFM Solar Power LLC | 1.9 | 2012 | 2042 | -72.4742 | 42.6108
58213 | Saddle Mountain Solar I | 15 | 2012 | 2042 | -113.1808 | 33.3783
58214 | West Greenwich Solar | 1.9 | 2013 | 2043 | -71.71 | 41.6494
58217 | Grassland 1&2 Solar Project | 2.5 | 2013 | 2043 | -121.6942 | 38.5003
58226 | Newberry Solar 1 LLC | 1.5 | 2013 | 2043 | -116.6831 | 34.8536
58227 | SEPV9 Power Plant | 9 | 2013 | 2043 | -116.0903 | 34.1922
58228 | Milford Solar Farm | 11.8 | 2012 | 2042 | -75.4533 | 38.9231
58231 | Lincoln Financial Field | 2.9 | 2013 | 2043 | -75.1675 | 39.9008
58232 | Tahquitz High School | 1 | 2012 | 2042 | -117.0175 | 33.7672
58234 | SEPV 8 | 12 | 2013 | 2043 | -116.1525 | 34.1719
58236 | Marshalltown Generating Station | 2.6 | 2020 | 2050 | -92.8728 | 42.0433
58239 | Kent County-Kennedyville | 1 | 2012 | 2042 | -75.9822 | 39.2972
58240 | Kit Carson | 1.3 | 2012 | 2042 | -105.4381 | 36.9667
58241 | Rock Hall | 1 | 2012 | 2042 | -76.2316 | 39.1444
58243 | Kent County - Worton Complex | 1 | 2012 | 2042 | -76.0908 | 39.2808
58244 | West Valley High School Solar | 1 | 2012 | 2042 | -117.0097 | 33.7197
58248 | Pierce College | 1.9 | 2013 | 2043 | -118.5747 | 34.1836
58249 | VA Sepulveda Ambulatory Care Center | 4.4 | 2014 | 2044 | -118.4833 | 34.2489
58253 | CBS Television City | 1.6 | 2013 | 2043 | -118.36 | 34.075
58256 | Los Alamos PV Site | 1 | 2012 | 2042 | -106.31 | 35.8756
58259 | Kalaeloa Solar Two | 5 | 2012 | 2042 | -158.0869 | 21.32
58261 | FAA NorCal TRACON | 1 | 2012 | 2042 | -121.2576 | 38.5595
58262 | Badger 1 | 14.8 | 2013 | 2043 | -112.8135 | 33.498
58270 | Acushnet AD Makepeace | 4.1 | 2012 | 2042 | -70.7436 | 41.7989
58271 | Acushnet Hawes Reed Road | 1 | 2012 | 2042 | -71.0425 | 41.6622
58272 | Easthampton Landfill-City of Easthampton | 1.9 | 2012 | 2042 | -72.7014 | 42.2869
58273 | South Robeson Farm | 5 | 2012 | 2042 | -79.281 | 34.5611
58274 | Raeford Farm | 5 | 2012 | 2042 | -79.2119 | 34.9689
58275 | Mass Midstate Solar 3 | 4 | 2014 | 2044 | -71.8786 | 42.2197
58276 | Mass Midstate Solar 2 | 5 | 2014 | 2044 | -72.2001 | 42.1704
58279 | Mass Midstate Solar 1 | 5 | 2014 | 2044 | -71.8783 | 42.2197
58280 | Millbury Solar | 3 | 2014 | 2044 | -71.795 | 42.1647
58281 | Lanikuhana Solar LLC | 14.7 | 2019 | 2049 | -158.0236 | 21.4287
58282 | Leicester One MA Solar LLC | 4.8 | 2015 | 2045 | -71.8786 | 42.2228
58283 | Freetown Solar | 4.5 | 2015 | 2045 | -70.9808 | 41.7664
58289 | Venable Solar 1 | 1.5 | 2015 | 2045 | -114.5717 | 33.5989
58290 | Venable Solar 2 | 1.5 | 2015 | 2045 | -114.5717 | 33.5972
58292 | Jewish Community Center PV | 1.1 | 2012 | 2042 | -111.9247 | 33.6031
58293 | Paradise Valley H.S. PV | 1.3 | 2013 | 2043 | -111.9997 | 33.6416
58304 | Kingsburg Solar | 1.5 | 2013 | 2043 | -119.5403 | 36.5053
58304 | Kingsburg Solar | 1.5 | 2013 | 2043 | -119.5403 | 36.5053
58304 | Kingsburg Solar | 0.7 | 2013 | 2043 | -119.5403 | 36.5053
58305 | PCIP Solar | 1 | 2011 | 2041 | -78.9675 | 36.3125
58306 | Exeter Solar | 1 | 2014 | 2044 | -119.1286 | 36.2675
58306 | Exeter Solar | 1 | 2014 | 2044 | -119.1286 | 36.2675
58306 | Exeter Solar | 1.5 | 2014 | 2044 | -119.1286 | 36.2675
58307 | Ivanhoe Solar | 1.5 | 2014 | 2044 | -119.255 | 36.3875
58307 | Ivanhoe Solar | 0.5 | 2014 | 2044 | -119.255 | 36.3875
58307 | Ivanhoe Solar | 1.5 | 2014 | 2044 | -119.255 | 36.3875
58308 | Lindsay Solar | 1.5 | 2014 | 2044 | -119.1339 | 36.2119
58308 | Lindsay Solar | 1.5 | 2014 | 2044 | -119.1339 | 36.2119
58308 | Lindsay Solar | 1 | 2014 | 2044 | -119.1339 | 36.2119
58309 | Porterville Solar | 1 | 2014 | 2044 | -119.0397 | 36.1028
58309 | Porterville Solar | 1 | 2014 | 2044 | -119.0397 | 36.1028
58309 | Porterville Solar | 1.5 | 2014 | 2044 | -119.0397 | 36.1028
58311 | Chadbourn Farm | 5 | 2012 | 2042 | -78.7649 | 34.3247
58312 | Warrenton Farm | 4 | 2012 | 2042 | -78.1711 | 36.415
58313 | Mocksville Farm | 5 | 2012 | 2042 | -80.5419 | 35.8786
58314 | Belwood Farm | 4 | 2012 | 2042 | -81.5083 | 35.47
58315 | Arndt Farm | 5 | 2012 | 2042 | -81.1756 | 35.7792
58316 | Railroad Farm | 5 | 2012 | 2042 | -78.9708 | 34.82
58317 | Watts Farm | 5 | 2012 | 2042 | -79.3353 | 34.7269
58318 | Farrington Farm | 1 | 2012 | 2042 | -79.025 | 35.8328
58319 | Patua Acquisition Project, LLC | 10.6 | 2017 | 2047 | -119.0731 | 39.5858
58323 | Shannon Farm | 5 | 2012 | 2042 | -79.1289 | 34.8475
58329 | UMMS at Pocomoke | 2.8 | 2013 | 2043 | -75.6111 | 38.0981
58331 | Fuquay Farm | 5 | 2013 | 2043 | -78.7103 | 35.5644
58332 | Haynes Farm | 5 | 2013 | 2043 | -81.2353 | 35.5258
58333 | Lenoir Farm | 5 | 2013 | 2043 | -77.6664 | 35.3317
58334 | Lenoir Farm 2 | 5 | 2013 | 2043 | -77.4751 | 35.3501
58335 | Marshville Farm | 5 | 2013 | 2043 | -80.3836 | 34.9889
58336 | Mile Farm | 5 | 2014 | 2044 | -78.9496 | 36.2306
58337 | Moore Solar Farm | 5 | 2013 | 2043 | -79.7592 | 36.2732
58338 | Moorings Farm | 5 | 2013 | 2043 | -77.8292 | 35.3058
58339 | New Bern Farm | 5 | 2014 | 2044 | -77.0567 | 35.2096
58340 | Roxboro Farm | 5 | 2014 | 2044 | -78.9174 | 36.4797
58341 | White Cross Farm | 5 | 2013 | 2043 | -79.1883 | 35.9071
58342 | Wilson Farm 1 | 5 | 2013 | 2043 | -77.8736 | 35.8036
58343 | Yanceyville Farm | 5 | 2013 | 2043 | -79.2789 | 36.4394
58344 | AM Best Farm | 5 | 2013 | 2043 | -77.9856 | 35.4189
58345 | Mt Olive Farm 2 | 5 | 2013 | 2043 | -78.0697 | 35.2181
58346 | Dibrell Farm | 5 | 2013 | 2043 | -79.5281 | 36.4717
58347 | Rock Farm | 5 | 2013 | 2043 | -79.6097 | 34.9656
58348 | Two Lines Farm | 5 | 2013 | 2043 | -81.3267 | 35.6292
58349 | Bolton Farm | 5 | 2013 | 2043 | -78.1323 | 36.4216
58350 | McCallum Farm | 5 | 2013 | 2043 | -79.3022 | 34.5439
58354 | Radiance Solar 4 | 1.5 | 2013 | 2043 | -118.2881 | 34.6656
58355 | Radiance Solar 5 | 1.5 | 2013 | 2043 | -118.2869 | 34.6656
58356 | The Lawrenceville School Solar Facility | 5.2 | 2012 | 2042 | -74.7221 | 40.3014
58357 | Amazon | 4.2 | 2011 | 2041 | -74.2214 | 40.5664
58358 | North Jersey Media Group Solar Facility | 4.1 | 2013 | 2043 | -74.4947 | 40.9242
58359 | Corning Pharmaceutical Glass | 2.3 | 2012 | 2042 | -75.0186 | 39.4967
58360 | Atlantic Coast Freezers Solar Facility | 2 | 2012 | 2042 | -75.029 | 39.5199
58361 | Williams-Sonoma Solar Facility | 3 | 2011 | 2041 | -74.4553 | 40.3878
58362 | Quittacas Pond Solar | 3.5 | 2013 | 2043 | -70.9133 | 41.7819
58364 | Tissington Solar | 3 | 2019 | 2049 | -74.4919 | 41.2003
58366 | Atwell Island | 20.2 | 2013 | 2043 | -119.5108 | 35.895
58370 | Gridley Main | 1 | 2013 | 2043 | -121.6842 | 39.3733
58371 | Gridley Main Two | 2.5 | 2013 | 2043 | -121.6817 | 39.3733
58373 | White River Solar | 20 | 2013 | 2043 | -119.4625 | 35.8714
58374 | Corcoran Solar | 20 | 2013 | 2043 | -119.5733 | 36.1383
58376 | Oakley Solar Project | 1.5 | 2013 | 2043 | -121.7478 | 38.0017
58381 | Bryan Solar Field | 2.1 | 2012 | 2042 | -84.5861 | 41.4764
58383 | Hyder II Hybrid | 14 | 2013 | 2043 | -113.3489 | 33.027
58385 | Northbridge Solar | 1.9 | 2013 | 2043 | -71.6456 | 42.1664
58386 | CU Solar Plant | 1.8 | 2013 | 2043 | -83.8169 | 39.7419
58387 | CES Sterling LLC | 2 | 2013 | 2043 | -71.7222 | 42.4419
58388 | Solar Star 1 | 39 | 2014 | 2044 | -118.4036 | 34.8181
58388 | Solar Star 1 | 54 | 2015 | 2045 | -118.4036 | 34.8181
58388 | Solar Star 1 | 54 | 2015 | 2045 | -118.4036 | 34.8181
58388 | Solar Star 1 | 58.5 | 2014 | 2044 | -118.4036 | 34.8181
58388 | Solar Star 1 | 33 | 2015 | 2045 | -118.4036 | 34.8181
58388 | Solar Star 1 | 15 | 2014 | 2044 | -118.4036 | 34.8181
58388 | Solar Star 1 | 64.5 | 2014 | 2044 | -118.4036 | 34.8181
58389 | Solar Star 2 | 19.5 | 2014 | 2044 | -118.3528 | 34.8486
58389 | Solar Star 2 | 60 | 2014 | 2044 | -118.3528 | 34.8486
58389 | Solar Star 2 | 55.5 | 2014 | 2044 | -118.3528 | 34.8486
58389 | Solar Star 2 | 48 | 2014 | 2044 | -118.3528 | 34.8486
58389 | Solar Star 2 | 43.5 | 2015 | 2045 | -118.3528 | 34.8486
58389 | Solar Star 2 | 52.5 | 2014 | 2044 | -118.3528 | 34.8486
58391 | IND Community Solar Farm 1st Phase | 10 | 2013 | 2043 | -86.3155 | 39.6952
58398 | Heber Solar | 10.9 | 2014 | 2044 | -115.5406 | 32.7125
58401 | Volkswagen Solar System | 7.6 | 2012 | 2042 | -85.1269 | 35.0975
58402 | Solar Star New Jersey NJ LLC | 1.5 | 2012 | 2042 | -74.6697 | 40.4015
58403 | Bellingham PV | 3 | 2013 | 2043 | -71.7031 | 42.075
58408 | Maryland Solar | 27 | 2013 | 2043 | -77.7203 | 39.5631
58410 | Marshfield PV | 3 | 2013 | 2043 | -70.7094 | 42.1117
58411 | Orange PV | 2 | 2013 | 2043 | -72.2939 | 42.585
58412 | Maynard PV | 1 | 2014 | 2044 | -71.4356 | 42.4283
58417 | Lone Valley Solar Park I LLC | 10 | 2014 | 2044 | -116.8655 | 34.3981
58418 | Victor Dry Farm Ranch A | 5 | 2015 | 2045 | -117.4667 | 34.5011
58419 | Victor Dry Farm Ranch B | 5 | 2015 | 2045 | -117.4711 | 34.4978
58422 | CSU Northridge Plant | 0.4 | 2005 | 2035 | -118.5306 | 34.2433
58422 | CSU Northridge Plant | 0.2 | 2003 | 2033 | -118.5306 | 34.2433
58423 | Southbridge PV | 3 | 2014 | 2044 | -71.9929 | 42.0474
58430 | Centinela Solar Energy | 34.2 | 2013 | 2043 | -115.6478 | 32.6869
58430 | Centinela Solar Energy | 26.6 | 2013 | 2043 | -115.6478 | 32.6869
58430 | Centinela Solar Energy | 34.2 | 2013 | 2043 | -115.6478 | 32.6869
58430 | Centinela Solar Energy | 34.2 | 2013 | 2043 | -115.6478 | 32.6869
58430 | Centinela Solar Energy | 19 | 2014 | 2044 | -115.6478 | 32.6869
58430 | Centinela Solar Energy | 26.6 | 2014 | 2044 | -115.6478 | 32.6869
58431 | West Tennessee Solar Farm | 4.2 | 2012 | 2042 | -89.3875 | 35.4086
58443 | Martin Limestone Solar Array | 1 | 2012 | 2042 | -76.0617 | 40.1078
58445 | Arrache 4006 | 1 | 2013 | 2043 | -118.0511 | 34.655
58445 | Arrache 4006 | 1 | 2013 | 2043 | -118.0511 | 34.655
58446 | Arrache 4013 | 1.5 | 2013 | 2043 | -118.0519 | 34.6506
58447 | Arrache 8083 | 1.5 | 2013 | 2043 | -118.0611 | 34.6478
58447 | Arrache 8083 | 1.5 | 2013 | 2043 | -118.0611 | 34.6478
58447 | Arrache 8083 | 1 | 2013 | 2043 | -118.0611 | 34.6478
58448 | Nunn | 1 | 2013 | 2043 | -117.1544 | 34.5092
58449 | Rutan | 1.5 | 2014 | 2044 | -118.1631 | 34.6439
58449 | Rutan | 1.5 | 2014 | 2044 | -118.1631 | 34.6439
58449 | Rutan | 1 | 2014 | 2044 | -118.1631 | 34.6439
58450 | Vinam | 1.5 | 2013 | 2043 | -118.0614 | 34.6689
58451 | Ma | 1.5 | 2013 | 2043 | -118.0625 | 34.6953
58452 | Horn | 1.5 | 2013 | 2043 | -118.2742 | 34.7089
58453 | Dixon Dairy Road Solar | 4 | 2011 | 2041 | -81.4108 | 35.1992
58454 | Watts 3115 | 1.5 | 2013 | 2043 | -117.6422 | 34.6008
58454 | Watts 3115 | 0.5 | 2013 | 2043 | -117.6422 | 34.6008
58462 | McCoy Solar Energy Project Hybrid | 41.9 | 2016 | 2046 | -114.7397 | 33.6947
58462 | McCoy Solar Energy Project Hybrid | 21 | 2016 | 2046 | -114.7397 | 33.6947
58462 | McCoy Solar Energy Project Hybrid | 39.6 | 2016 | 2046 | -114.7397 | 33.6947
58462 | McCoy Solar Energy Project Hybrid | 31.4 | 2015 | 2045 | -114.7397 | 33.6947
58462 | McCoy Solar Energy Project Hybrid | 31.4 | 2015 | 2045 | -114.7397 | 33.6947
58462 | McCoy Solar Energy Project Hybrid | 26.9 | 2015 | 2045 | -114.7397 | 33.6947
58462 | McCoy Solar Energy Project Hybrid | 41.9 | 2016 | 2046 | -114.7397 | 33.6947
58462 | McCoy Solar Energy Project Hybrid | 36.5 | 2015 | 2045 | -114.7397 | 33.6947
58463 | Herbert Farm Solar | 5.5 | 2012 | 2042 | -76.7994 | 38.5456
58467 | Campo Verde Solar | 147.4 | 2013 | 2043 | -115.7264 | 32.7533
58473 | Bruce A Henry Solar Farm | 4 | 2013 | 2043 | -75.4005 | 38.664
58477 | Las Vegas WPCF Solar Plant | 3.3 | 2013 | 2043 | -115.0353 | 36.1344
58479 | SEV NM Phase 2 | 2 | 2013 | 2043 | -104.5069 | 33.3511
58480 | Plymouth Solar LLC | 5 | 2012 | 2042 | -76.7106 | 35.875
58481 | CSU Pueblo | 1 | 2008 | 2038 | -104.58 | 38.3061
58482 | Azalea Solar, LLC | 7.7 | 2013 | 2043 | -82.5917 | 32.9808
58483 | Tinton Falls Solar Farm | 16 | 2012 | 2042 | -74.0842 | 40.2639
58485 | Upson Rocky Creek Solar Plant | 0.8 | 2012 | 2042 | -84.3431 | 32.9208
58486 | Picture Rocks Solar, LLC | 20 | 2012 | 2042 | -111.2428 | 32.3697
58487 | Granville Solar PV Power Project | 2.5 | 2012 | 2042 | -78.5939 | 36.4117
58488 | Bryan Solar, LLC | 10 | 2013 | 2043 | -104.3 | 29.6
58489 | Apex Solar PV Power Project | 20 | 2012 | 2042 | -114.97 | 36.39
58490 | Spectrum Solar PV Power Project | 30.2 | 2013 | 2043 | -114.87 | 36.23
58491 | Sandy Cross Solar, LLC | 1.2 | 2012 | 2042 | -77.9542 | 35.8683
58492 | Ararat Rock Solar, LLC | 3.5 | 2012 | 2042 | -80.6006 | 36.4611
58493 | Progress Solar 1, LLC | 4 | 2012 | 2042 | -78.2508 | 35.9481
58494 | Progress Solar II, LLC | 3.5 | 2012 | 2042 | -79.0975 | 34.4761
58495 | Progress Solar III, LLC | 3.5 | 2012 | 2042 | -79.3539 | 34.7142
58496 | Lincoln Solar | 1.5 | 2012 | 2042 | -87.2603 | 41.4628
58498 | RE Rosamond One LLC | 20 | 2014 | 2044 | -118.2469 | 34.9
58499 | RE Rosamond Two LLC | 20 | 2014 | 2044 | -118.2383 | 34.9003
58500 | RE Rio Grande Solar LLC | 5 | 2013 | 2043 | -118.1645 | 35.0074
58501 | RE Gillespie 1 LLC | 15 | 2013 | 2043 | -112.6658 | 33.0264
58502 | RE Columbia 3 LLC | 10 | 2014 | 2044 | -118.1642 | 35.0247
58504 | Livingston Solar Farm | 1.2 | 2009 | 2039 | -74.43 | 40.5236
58505 | Livingston Solar Canopies | 6.6 | 2013 | 2043 | -74.4383 | 40.5275
58506 | Chuckawalla Solar | 4 | 2012 | 2042 | -114.9181 | 33.5683
58508 | Bear Creek Solar | 1.5 | 2014 | 2044 | -121.1489 | 38.1364
58509 | Vintner Solar | 1.5 | 2014 | 2044 | -120.6829 | 35.5579
58510 | Kettleman Solar Project | 1 | 2014 | 2044 | -121.1412 | 38.1214
58512 | Cornerstone Power Vineland I LLC | 3.1 | 2012 | 2042 | -75.0439 | 39.4397
58513 | Ironwood Solar LLC | 4 | 2012 | 2042 | -114.9181 | 33.565
58514 | Desert Hot Springs Solar | 2.3 | 2013 | 2043 | -116.53 | 33.9231
58515 | Chattanooga Metropolitan Airport Solar | 1 | 2011 | 2041 | -85.2086 | 35.0246
58515 | Chattanooga Metropolitan Airport Solar | 1.1 | 2013 | 2043 | -85.2086 | 35.0246
58515 | Chattanooga Metropolitan Airport Solar | 0.6 | 2019 | 2049 | -85.2086 | 35.0246
58516 | Union HS at Casa Grande | 1.6 | 2012 | 2042 | -111.7386 | 32.9369
58517 | Vista Grande HS at Casa Grande | 1.4 | 2012 | 2042 | -111.7131 | 32.8914
58519 | Alethea I | 2.8 | 2011 | 2041 | -74.735 | 40.0006
58520 | Otero Solar | 8 | 2013 | 2043 | -105.9711 | 32.9764
58521 | Manzano Solar | 8.4 | 2013 | 2043 | -106.6544 | 34.7467
58522 | Madera Community Hospital | 1 | 2011 | 2041 | -120.0467 | 36.9411
58524 | Neuse River Solar Farm | 1.1 | 2011 | 2041 | -78.4989 | 35.7144
58525 | City of Hayward WWTP | 1.6 | 2010 | 2040 | -122.1397 | 37.6335
58527 | Crown Cooling Facility | 1 | 2011 | 2041 | -115.5325 | 32.9672
58528 | Garnet Solar Generation Station I LLC | 4 | 2014 | 2044 | -116.5431 | 33.8906
58529 | Progress Manis I | 2 | 2012 | 2042 | -79.4472 | 34.7564
58531 | North Carolina Solar Bethea I | 2 | 2013 | 2043 | -79.5258 | 34.7047
58534 | Westford Solar Park | 4 | 2012 | 2042 | -71.4194 | 42.6364
58535 | Pickering Solar | 1.5 | 2012 | 2042 | -75.4881 | 40.1206
58536 | Cornerstone Power Holmdel LLC | 3 | 2013 | 2043 | -74.1878 | 40.3522
58537 | OCI Alamo Solar I Hybrid | 40.7 | 2013 | 2043 | -98.4447 | 29.2717
58538 | PCSP3 Airport | 2.5 | 2011 | 2041 | -78.9861 | 36.2881
58539 | Lake Pleasant WTP | 6.5 | 2012 | 2042 | -112.24 | 33.8206
58540 | Silver City WWTP PV Project | 1 | 2013 | 2043 | -108.2481 | 32.7139
58541 | SunGen Sharon 1 LLC | 1.8 | 2012 | 2042 | -72.49 | 43.79
58542 | Desert Sunlight 250, LLC | 39.1 | 2013 | 2043 | -115.3947 | 33.8055
58542 | Desert Sunlight 250, LLC | 39.1 | 2014 | 2044 | -115.3947 | 33.8055
58542 | Desert Sunlight 250, LLC | 26.5 | 2014 | 2044 | -115.3947 | 33.8055
58542 | Desert Sunlight 250, LLC | 13.9 | 2014 | 2044 | -115.3947 | 33.8055
58542 | Desert Sunlight 250, LLC | 22.7 | 2013 | 2043 | -115.3947 | 33.8055
58542 | Desert Sunlight 250, LLC | 29 | 2013 | 2043 | -115.3947 | 33.8055
58542 | Desert Sunlight 250, LLC | 29 | 2014 | 2044 | -115.3947 | 33.8055
58542 | Desert Sunlight 250, LLC | 25.2 | 2014 | 2044 | -115.3947 | 33.8055
58542 | Desert Sunlight 250, LLC | 25.2 | 2013 | 2043 | -115.3947 | 33.8055
58543 | Gilbert Solar Facility I, LLC | 2 | 2011 | 2041 | -111.8024 | 33.3559
58544 | Mountain View Solar | 20 | 2014 | 2044 | -114.9644 | 36.3906
58545 | Community Solar 1 | 5.7 | 2014 | 2044 | -115.4819 | 32.9828
58547 | SMPA Solar 1 Community Solar | 1 | 2012 | 2042 | -108.7856 | 38.2725
58549 | Port Allen Solar | 6 | 2012 | 2042 | -159.5817 | 21.9019
58550 | Owens Corning at Bethlehem | 2 | 2013 | 2043 | -73.865 | 42.5869
58552 | Indy Solar I, LLC | 10 | 2013 | 2043 | -85.9856 | 39.6628
58553 | Indy Solar III, LLC | 8.6 | 2013 | 2043 | -86.2597 | 39.6594
58554 | Somers Solar Center, LLC | 5 | 2013 | 2043 | -72.4458 | 41.955
58556 | Indy Solar II, LLC | 10.1 | 2013 | 2043 | -85.9856 | 39.6628
58561 | Merrimac Solar | 1.5 | 2013 | 2043 | -70.9919 | 42.8331
58564 | Frenchtown III Solar | 7.9 | 2013 | 2043 | -75.0181 | 40.4825
58568 | Cottage Street Solar Facility | 3.2 | 2014 | 2044 | -72.5383 | 42.1453
58569 | Paradise Solar Energy Center | 5 | 2011 | 2041 | -75.2225 | 39.8358
58572 | Lakeland Solar Energy LLC | 0.9 | 2013 | 2043 | -83.055 | 31.0269
58572 | Lakeland Solar Energy LLC | 0.9 | 2013 | 2043 | -83.055 | 31.0269
58576 | GSE NM1 | 2.3 | 2011 | 2041 | -104.4 | 33.3
58578 | Sonora 1 | 1.5 | 2013 | 2043 | -120.5287 | 37.8898
58581 | Oltmans SCE at Champagne | 1 | 2013 | 2043 | -117.5311 | 34.0439
58582 | Oltmans SCE at Jurupa | 1.5 | 2013 | 2043 | -117.5961 | 34.05
58583 | Forbes Street Solar | 3 | 2013 | 2043 | -71.3389 | 41.7731
58584 | Princeton University Cogeneration | 4.5 | 2012 | 2042 | -74.6572 | 40.3414
58584 | Princeton University Cogeneration | 1.2 | 2021 | 2051 | -74.6572 | 40.3414
58584 | Princeton University Cogeneration | 10.5 | 2022 | 2052 | -74.6572 | 40.3414
58584 | Princeton University Cogeneration | 0.4 | 2022 | 2052 | -74.6572 | 40.3414
58585 | Sierra Nevada Brewing Co Hybrid | 1.7 | 2007 | 2037 | -121.8153 | 39.7242
58586 | Town of East Bridgewater CSG | 2 | 2013 | 2043 | -70.9558 | 42.0511
58588 | Sue Cleveland High School | 1 | 2013 | 2043 | -106.6578 | 35.3133
58589 | Rio Rancho High School | 1 | 2013 | 2043 | -106.6678 | 35.2644
58590 | Cascade Solar | 18.5 | 2014 | 2044 | -116.2344 | 34.1572
58592 | Solar Gen 2 Solar Facility | 54.4 | 2014 | 2044 | -115.47 | 33.08
58592 | Solar Gen 2 Solar Facility | 54.4 | 2014 | 2044 | -115.47 | 33.08
58592 | Solar Gen 2 Solar Facility | 54.4 | 2014 | 2044 | -115.47 | 33.08
58598 | Beryl Solar Plant | 3 | 2015 | 2045 | -113.6458 | 37.6392
58599 | Cedar Valley Solar Plant | 3 | 2015 | 2045 | -113.09 | 37.8078
58600 | Buckhorn Solar Plant | 3 | 2015 | 2045 | -112.7317 | 38.0233
58601 | Milford Flat Solar Plant | 3 | 2015 | 2045 | -113.0083 | 38.2914
58602 | Laho Solar Plant | 3 | 2015 | 2045 | -113.0356 | 38.2914
58603 | Greenville Solar Plant | 2.2 | 2015 | 2045 | -112.7358 | 38.2561
58604 | Granite Peak Solar Plant | 3 | 2015 | 2045 | -112.9889 | 38.4028
58605 | Blueberry One | 5 | 2016 | 2046 | -78.1542 | 35.3139
58609 | Industry Solar Power Generation Station 1 LLC | 1.5 | 2013 | 2043 | -117.4569 | 34.5531
58610 | Navajo Solar Power Generation Station 1 LLC | 1.5 | 2013 | 2043 | -117.1911 | 34.5511
58611 | Powhatan Solar Power Generation Station 1 LLC | 1.5 | 2013 | 2043 | -117.145 | 34.4969
58612 | Otoe Solar Power Generation Station 1 LLC | 1.5 | 2013 | 2043 | -117.1919 | 34.545
58615 | Indianapolis Motor Speedway Solar PV | 9 | 2014 | 2044 | -86.2336 | 39.79
58616 | Westlands Solar PV Farm | 18 | 2014 | 2044 | -120.0758 | 36.1381
58618 | Butler Plaza | 1.2 | 2010 | 2040 | -82.38 | 29.6231
58621 | Sol Orchard El Centro PV | 20 | 2013 | 2043 | -115.5464 | 32.8033
58623 | Holstein Plant | 20 | 2015 | 2045 | -79.3408 | 34.7742
58624 | Berkshire 1 | 1.8 | 2011 | 2041 | -73.4053 | 42.1144
58625 | Santa Rita Jail Hybrid | 1 | 2016 | 2046 | -121.8869 | 37.7192
58625 | Santa Rita Jail Hybrid | 0.5 | 2017 | 2047 | -121.8869 | 37.7192
58626 | Western Antelope Blue Sky Ranch A | 20 | 2014 | 2044 | -118.3247 | 34.6817
58627 | Western Antelope Dry Ranch | 10 | 2016 | 2046 | -118.3203 | 34.6889
58628 | Simon Solar Farm LLC | 30 | 2013 | 2043 | -83.6758 | 33.6781
58631 | Queen Anne's County | 2 | 2013 | 2043 | -76.0164 | 39.0317
58632 | Actus Lend Lease DMAFB | 3 | 2009 | 2039 | -110.8633 | 32.1825
58633 | Monterey Regional Water Pollution Control Agency | 1 | 2010 | 2040 | -121.7878 | 36.7211
58634 | Lancaster Baptist Church | 1 | 2011 | 2041 | -118.0589 | 34.6958
58636 | Sacramento Fairbain Water Treatment Plant | 1 | 2013 | 2043 | -121.4168 | 38.5548
58639 | KRS I Anahola Solar Hybrid | 12 | 2015 | 2045 | -159.3031 | 22.1317
58640 | KRS II Koloa Solar | 12 | 2014 | 2044 | -159.45 | 21.9008
58642 | Tulare 1 and 2 | 1.5 | 2014 | 2044 | -119.42 | 36.2
58642 | Tulare 1 and 2 | 1.5 | 2014 | 2044 | -119.42 | 36.2
58643 | Rockford Solar Farm | 2.6 | 2012 | 2042 | -89.0883 | 42.1753
58644 | Silver State Solar Power South | 26.4 | 2015 | 2045 | -115.32 | 35.63
58644 | Silver State Solar Power South | 27.9 | 2015 | 2045 | -115.32 | 35.63
58644 | Silver State Solar Power South | 37.2 | 2015 | 2045 | -115.32 | 35.63
58644 | Silver State Solar Power South | 35.7 | 2016 | 2046 | -115.32 | 35.63
58644 | Silver State Solar Power South | 35 | 2016 | 2046 | -115.32 | 35.63
58644 | Silver State Solar Power South | 36.6 | 2016 | 2046 | -115.32 | 35.63
58644 | Silver State Solar Power South | 35 | 2016 | 2046 | -115.32 | 35.63
58644 | Silver State Solar Power South | 26.3 | 2016 | 2046 | -115.32 | 35.63
58646 | Stateline Solar | 75.9 | 2015 | 2045 | -115.4 | 35.6
58646 | Stateline Solar | 34.1 | 2015 | 2045 | -115.4 | 35.6
58646 | Stateline Solar | 37.9 | 2016 | 2046 | -115.4 | 35.6
58646 | Stateline Solar | 37.9 | 2016 | 2046 | -115.4 | 35.6
58646 | Stateline Solar | 37.9 | 2016 | 2046 | -115.4 | 35.6
58646 | Stateline Solar | 37.9 | 2016 | 2046 | -115.4 | 35.6
58646 | Stateline Solar | 37.9 | 2016 | 2046 | -115.4 | 35.6
58647 | Port Richmond WWT Solar | 1 | 2015 | 2045 | -74.1261 | 40.6381
58649 | Montgomery Solar LLC | 20 | 2015 | 2045 | -79.7683 | 35.3444
58650 | North Brookfield | 3 | 2014 | 2044 | -72.0531 | 42.2781
58651 | Kalaeloa Renewable Energy Park | 5 | 2014 | 2044 | -158.04 | 21.3281
58653 | Jersey Gardens Phase 1 | 1.7 | 2011 | 2041 | -74.1733 | 40.6608
58654 | Jersey Gardens Phase 2 | 2.3 | 2012 | 2042 | -74.1733 | 40.6608
58655 | Waihonu North Solar | 0.5 | 2016 | 2046 | -158.0133 | 21.4706
58655 | Waihonu North Solar | 0.5 | 2016 | 2046 | -158.0133 | 21.4706
58655 | Waihonu North Solar | 0.5 | 2016 | 2046 | -158.0133 | 21.4706
58655 | Waihonu North Solar | 0.5 | 2016 | 2046 | -158.0133 | 21.4706
58655 | Waihonu North Solar | 0.5 | 2016 | 2046 | -158.0133 | 21.4706
58655 | Waihonu North Solar | 0.5 | 2016 | 2046 | -158.0133 | 21.4706
58655 | Waihonu North Solar | 0.5 | 2016 | 2046 | -158.0133 | 21.4706
58655 | Waihonu North Solar | 0.5 | 2016 | 2046 | -158.0133 | 21.4706
58655 | Waihonu North Solar | 0.5 | 2016 | 2046 | -158.0133 | 21.4706
58655 | Waihonu North Solar | 0.5 | 2016 | 2046 | -158.0133 | 21.4706
58656 | Waihonu South Solar | 0.5 | 2016 | 2046 | -158.0164 | 21.4689
58656 | Waihonu South Solar | 0.5 | 2016 | 2046 | -158.0164 | 21.4689
58656 | Waihonu South Solar | 0.5 | 2016 | 2046 | -158.0164 | 21.4689
58659 | Aloha Solar Energy Fund 1 PK1 | 5 | 2017 | 2047 | -158.1514 | 21.4069
58660 | Utah Red Hills Renewable Energy Park | 80 | 2015 | 2045 | -112.9042 | 37.8828
58662 | Mauka FIT One | 3.5 | 2020 | 2050 | -157.9844 | 21.6797
58665 | Celina Solar Project #1, LLC | 4 | 2012 | 2042 | -84.5906 | 40.5406
58667 | Biscoe Solar LLC | 5 | 2014 | 2044 | -79.7703 | 35.3839
58668 | Rockwell Solar LLC | 3.5 | 2014 | 2044 | -80.4747 | 35.5417
58669 | Selma Solar LLC | 5 | 2014 | 2044 | -78.1833 | 35.5764
58670 | Turkey Branch Solar LLC | 5 | 2014 | 2044 | -79.1044 | 34.5244
58673 | Gates Solar LLC | 5 | 2015 | 2045 | -76.8036 | 36.4508
58674 | Cirrus Solar LLC | 5 | 2014 | 2044 | -78.265 | 35.9694
58675 | Chocowinity Solar LLC | 5 | 2014 | 2044 | -77.09 | 35.515
58676 | Pearl City Peninsula Solar Park | 1 | 2012 | 2042 | -157.9681 | 21.3756
58680 | Braley Road 2 | 2.6 | 2015 | 2045 | -70.9669 | 41.7517
58682 | Dartmouth | 6.3 | 2014 | 2044 | -70.9969 | 41.6761
58684 | Kapolei Solar Energy Park | 1 | 2012 | 2042 | -158.1175 | 21.3211
58689 | Blue Sky One | 1.3 | 2012 | 2042 | -105.9853 | 36.9078
58698 | Mira Loma | 1 | 2011 | 2041 | -117.5375 | 34.0131
58698 | Mira Loma | 1.5 | 2011 | 2041 | -117.5375 | 34.0131
58698 | Mira Loma | 0.5 | 2011 | 2041 | -117.5375 | 34.0131
58700 | Colleton Solar Farm | 2.5 | 2013 | 2043 | -80.6925 | 32.9133
58701 | Apple Data Center - PV2 | 20 | 2013 | 2043 | -81.2078 | 35.7389
58702 | Axio Green LLC | 2 | 2012 | 2042 | -72.61 | 42.5761
58703 | Lenape II | 4 | 2015 | 2045 | -86.0428 | 39.7767
58708 | Phoenix Airport East Economy Lot | 1.1 | 2012 | 2042 | -111.9842 | 33.4345
58709 | Phoenix Airport Rental Car Center | 1.6 | 2012 | 2042 | -112.0448 | 33.4304
58710 | Barilla Solar | 30.2 | 2015 | 2045 | -103.35 | 30.96
58711 | Lost Hills/Blackwell | 12 | 2015 | 2045 | -119.85 | 35.62
58711 | Lost Hills/Blackwell | 20 | 2015 | 2045 | -119.85 | 35.62
58713 | North Star Solar | 61.6 | 2015 | 2045 | -120.41 | 36.73
58716 | OCI Alamo 2, LLC | 4.4 | 2014 | 2044 | -98.3319 | 29.4694
58717 | OCI Alamo 4, LLC | 39.6 | 2014 | 2044 | -98.2993 | 29.4798
58718 | Orion Solar I | 12 | 2014 | 2044 | -118.875 | 35.1507
58721 | Orion Solar II | 8 | 2014 | 2044 | -118.8753 | 35.1507
58722 | Charlotte Solar | 5 | 2015 | 2045 | -81.8217 | 35.2619
58725 | Elliana Solar | 5 | 2015 | 2045 | -79.3325 | 36.1311
58726 | Flash Solar | 5 | 2015 | 2045 | -81.2294 | 35.7581
58730 | Amethyst Solar | 3 | 2016 | 2046 | -81.9264 | 35.3169
58731 | Angel Solar | 5 | 2015 | 2045 | -81.2086 | 35.6511
58732 | Audrey Solar | 3 | 2016 | 2046 | -81.6219 | 35.3281
58735 | Buddy Solar | 4 | 2015 | 2045 | -80.3633 | 35.5419
58739 | Milo Solar | 3 | 2016 | 2046 | -79.3489 | 36.1489
58740 | Minnie Solar | 3 | 2016 | 2046 | -79.3619 | 35.9481
58741 | Nick Solar | 5 | 2014 | 2044 | -79.5481 | 35.9911
58742 | Owen Solar | 5 | 2016 | 2046 | -81.3153 | 35.5861
58745 | Sophie Solar | 4.5 | 2016 | 2046 | -81.6969 | 35.305
58746 | Star Solar | 5 | 2016 | 2046 | -78.8239 | 36.08
58748 | North Bay Solar 1 | 1 | 2013 | 2043 | -121.9664 | 38.3006
58749 | Tihonet Solar | 1 | 2014 | 2044 | -70.7233 | 41.7875
58750 | Lancaster Dry Farm Ranch B | 5 | 2014 | 2044 | -118.2894 | 34.7169
58751 | Rodeo Solar C2 | 1.5 | 2014 | 2044 | -118.2894 | 34.7133
58752 | Rodeo Solar D2 | 1.5 | 2014 | 2044 | -118.2894 | 34.7133
58753 | Summer Solar A2 | 1.5 | 2014 | 2044 | -118.2897 | 34.7231
58754 | Summer Solar B2 | 1.5 | 2014 | 2044 | -118.2897 | 34.7231
58755 | Summer Solar C2 | 1.5 | 2014 | 2044 | -118.2897 | 34.7231
58756 | Summer Solar D2 | 1 | 2014 | 2044 | -118.2897 | 34.7231
58757 | Summer North Solar | 1.5 | 2014 | 2044 | -118.2897 | 34.7231
58757 | Summer North Solar | 2 | 2014 | 2044 | -118.2897 | 34.7231
58757 | Summer North Solar | 1.5 | 2014 | 2044 | -118.2897 | 34.7231
58757 | Summer North Solar | 1.5 | 2014 | 2044 | -118.2897 | 34.7231
58761 | Expressway Solar A | 2 | 2014 | 2044 | -117.3417 | 34.5822
58762 | Expressway Solar B | 2 | 2014 | 2044 | -117.3403 | 34.5833
58763 | Expressway Solar C2 | 1.5 | 2014 | 2044 | -117.3414 | 34.5844
58770 | Maywood Photovoltaic Project | 8 | 2014 | 2044 | -86.2181 | 39.7439
58782 | Sonne One | 5 | 2016 | 2046 | -77.8336 | 35.4372
58785 | Brentwood Solar | 1 | 2011 | 2041 | -73.2439 | 40.7814
58786 | Deer Park | 2.5 | 2012 | 2042 | -73.1939 | 40.7608
58787 | Dennison | 2 | 2011 | 2041 | -73.3236 | 40.7631
58788 | North County | 1 | 2011 | 2041 | -73.3236 | 40.7631
58789 | Riverhead | 1.5 | 2011 | 2041 | -73.2322 | 40.8261
58790 | Cohalan | 2.5 | 2012 | 2042 | -73.1944 | 40.7625
58790 | Cohalan | 1.5 | 2012 | 2042 | -73.1944 | 40.7625
58791 | Kirkwall Holdings | 5 | 2016 | 2046 | -78.1375 | 34.9889
58792 | Ayrshire | 19.4 | 2017 | 2047 | -81.6153 | 35.2831
58793 | JMB Mcguire-Dix-Lakehurst Solar Project | 11.4 | 2013 | 2043 | -74.6369 | 39.9928
58794 | Storrie Lake Solar Project | 1.5 | 2014 | 2044 | -105.1839 | 35.6569
58795 | Hobart Solar, LLC | 1 | 2012 | 2042 | -87.3083 | 41.5294
58796 | Waterloo Solar, LLC | 1 | 2012 | 2042 | -85.0439 | 41.4339
58797 | Valparaiso Solar, LLC | 1 | 2012 | 2042 | -87.1611 | 41.5022
58798 | AC Criminal Courts Complex SPE2, LLC | 1.3 | 2012 | 2042 | -74.6906 | 39.4375
58799 | Pamlico Partners Solar | 5 | 2013 | 2043 | -76.87 | 35.5011
58801 | Arba Solar, LLC | 0.5 | 2014 | 2044 | -77.7036 | 35.3964
58801 | Arba Solar, LLC | 0.5 | 2014 | 2044 | -77.7036 | 35.3964
58801 | Arba Solar, LLC | 0.5 | 2014 | 2044 | -77.7036 | 35.3964
58801 | Arba Solar, LLC | 0.5 | 2014 | 2044 | -77.7036 | 35.3964
58802 | Franklin Solar, LLC | 0.5 | 2013 | 2043 | -78.1678 | 36.0975
58802 | Franklin Solar, LLC | 0.5 | 2013 | 2043 | -78.1678 | 36.0975
58802 | Franklin Solar, LLC | 0.5 | 2013 | 2043 | -78.1678 | 36.0975
58802 | Franklin Solar, LLC | 0.5 | 2013 | 2043 | -78.1678 | 36.0975
58803 | Kenansville Solar 2, LLC | 2 | 2016 | 2046 | -77.9817 | 34.9578
58805 | Samarcand Solar Farm, LLC | 0.5 | 2014 | 2044 | -79.695 | 35.3117
58805 | Samarcand Solar Farm, LLC | 0.5 | 2014 | 2044 | -79.695 | 35.3117
58805 | Samarcand Solar Farm, LLC | 0.5 | 2014 | 2044 | -79.695 | 35.3117
58805 | Samarcand Solar Farm, LLC | 0.5 | 2014 | 2044 | -79.695 | 35.3117
58805 | Samarcand Solar Farm, LLC | 0.5 | 2014 | 2044 | -79.695 | 35.3117
58805 | Samarcand Solar Farm, LLC | 0.5 | 2014 | 2044 | -79.695 | 35.3117
58805 | Samarcand Solar Farm, LLC | 0.5 | 2014 | 2044 | -79.695 | 35.3117
58805 | Samarcand Solar Farm, LLC | 0.5 | 2014 | 2044 | -79.695 | 35.3117
58805 | Samarcand Solar Farm, LLC | 0.5 | 2014 | 2044 | -79.695 | 35.3117
58805 | Samarcand Solar Farm, LLC | 0.5 | 2014 | 2044 | -79.695 | 35.3117
58806 | Albemarle Solar Center LLC | 5 | 2014 | 2044 | -77.5569 | 35.2931
58807 | Boseman Solar Center LLC | 5 | 2014 | 2044 | -77.81 | 36.0081
58808 | Flemming Solar Center LLC | 5 | 2014 | 2044 | -77.3839 | 35.6689
58809 | Littlefield Solar Center LLC | 5 | 2015 | 2045 | -77.4381 | 35.4339
58810 | Rams Horn Solar Center LLC | 5 | 2014 | 2044 | -77.3165 | 35.643
58812 | Upchurch Solar Center LLC | 5 | 2014 | 2044 | -77.8839 | 35.7819
58814 | Shasta Solar Farm | 1.5 | 2014 | 2044 | -121.4225 | 41.0314
58814 | Shasta Solar Farm | 1.5 | 2014 | 2044 | -121.4225 | 41.0314
58822 | Millville City Sewer Auth WTP | 0.8 | 2013 | 2043 | -75.0331 | 39.3764
58822 | Millville City Sewer Auth WTP | 0.4 | 2013 | 2043 | -75.0331 | 39.3764
58824 | Sheldon Solar | 2.3 | 2013 | 2043 | -72.9794 | 44.9106
58828 | Apple One | 5 | 2015 | 2045 | -81.1569 | 35.6294
58829 | Sonne Two | 5 | 2016 | 2046 | -81.1836 | 35.6567
58831 | Redcrest Solar Farm | 16.6 | 2015 | 2045 | -118.8128 | 35.3219
58832 | Cogenra - TEP | 1 | 2014 | 2044 | -110.8133 | 32.1019
58833 | Red Horse 2 | 51 | 2015 | 2045 | -110.0881 | 32.2861
58839 | Sudbury Landfill | 0.5 | 2013 | 2043 | -71.385 | 42.3639
58839 | Sudbury Landfill | 0.3 | 2013 | 2043 | -71.385 | 42.3639
58839 | Sudbury Landfill | 0.5 | 2013 | 2043 | -71.385 | 42.3639
58840 | Kenansville Solar Farm, LLC | 0.5 | 2014 | 2044 | -77.9761 | 34.97
58840 | Kenansville Solar Farm, LLC | 0.5 | 2014 | 2044 | -77.9761 | 34.97
58840 | Kenansville Solar Farm, LLC | 0.5 | 2014 | 2044 | -77.9761 | 34.97
58840 | Kenansville Solar Farm, LLC | 0.5 | 2014 | 2044 | -77.9761 | 34.97
58840 | Kenansville Solar Farm, LLC | 0.5 | 2014 | 2044 | -77.9761 | 34.97
58840 | Kenansville Solar Farm, LLC | 0.5 | 2014 | 2044 | -77.9761 | 34.97
58840 | Kenansville Solar Farm, LLC | 0.5 | 2014 | 2044 | -77.9761 | 34.97
58840 | Kenansville Solar Farm, LLC | 0.5 | 2014 | 2044 | -77.9761 | 34.97
58840 | Kenansville Solar Farm, LLC | 0.5 | 2014 | 2044 | -77.9761 | 34.97
58842 | Gato Montes Solar, LLC | 5 | 2012 | 2042 | -110.8197 | 32.1028
58843 | Bethel Price Solar, LLC | 5 | 2014 | 2044 | -77.3811 | 35.7947
58844 | Dogwood Solar, LLC | 20 | 2014 | 2044 | -77.4092 | 36.125
58845 | Washington Airport Solar LLC | 5 | 2014 | 2044 | -77.0536 | 35.5653
58846 | Washington Millfield Solar, LLC | 5 | 2013 | 2043 | -76.8336 | 35.4994
58847 | Windsor Cooper HIill Solar, LLC | 5 | 2015 | 2045 | -76.9178 | 35.9819
58848 | Warsaw Farm | 65 | 2015 | 2045 | -78.1258 | 35.0056
58849 | Castalia Solar | 2 | 2014 | 2044 | -77.7833 | 36.0939
58851 | Oakboro Farm | 5 | 2014 | 2044 | -79.5383 | 34.7958
58853 | McKenzie Farm | 5 | 2013 | 2043 | -78.6919 | 34.3239
58854 | Nash 58 Farm | 5 | 2013 | 2043 | -78.0308 | 36.0472
58855 | Nash 64 Farm | 5 | 2014 | 2044 | -78.0925 | 35.9494
58856 | Pate Farm | 5 | 2013 | 2043 | -79.1994 | 34.8167
58859 | Erwin Farm | 5 | 2014 | 2044 | -78.6614 | 35.3333
58861 | Sigmon Catawba Farm | 5 | 2014 | 2044 | -81.2433 | 35.6122
58862 | Wagstaff Farm 1 | 5 | 2013 | 2043 | -78.9567 | 36.4587
58863 | Waco Farm | 5 | 2013 | 2043 | -81.4261 | 35.3522
58864 | Sunfish Farm | 5 | 2015 | 2045 | -78.7358 | 35.5581
58866 | Garrell Solar Farm | 5 | 2013 | 2043 | -78.7931 | 34.3253
58867 | Angier Farm | 5 | 2013 | 2043 | -78.75 | 35.5164
58868 | Bladenboro Farm | 5 | 2013 | 2043 | -78.8131 | 34.535
58871 | Berkley East Solar LLC | 3 | 2013 | 2043 | -71.0414 | 41.8239
58874 | Dement Farm LLC | 5 | 2013 | 2043 | -78.3483 | 36.27
58876 | Fusion Solar Center LLC | 20 | 2018 | 2048 | -72.0431 | 41.6239
58877 | Kinsley Landfill Solar | 8.6 | 2015 | 2045 | -75.1064 | 39.7933
58879 | Duplin Solar LLC | 5 | 2013 | 2043 | -78.0783 | 35.0119
58880 | North Carolina Solar III LLC | 4.9 | 2013 | 2043 | -79.5597 | 34.7667
58881 | County College of Morris | 2.9 | 2013 | 2043 | -74.5814 | 40.8567
58882 | Mercer County Community College | 7.5 | 2013 | 2043 | -74.6453 | 40.2558
58889 | ASTI | 1.2 | 2009 | 2039 | -122.9753 | 38.7614
58890 | Beringer | 1.4 | 2009 | 2039 | -122.4797 | 38.5108
58892 | Camilla Solar Plant | 16 | 2013 | 2043 | -84.1319 | 31.1839
58893 | Camp Solar Plant | 2.4 | 2013 | 2043 | -84.5439 | 32.9647
58896 | Patriots Stadium | 1 | 2013 | 2043 | -74.5514 | 40.5606
58899 | Prosperity Energy Storage Facility Hybrid | 0.5 | 2011 | 2041 | -106.6372 | 35.0019
58906 | Valley Center 1 | 2.5 | 2013 | 2043 | -117.0017 | 33.2342
58907 | Valley Center 2 | 5 | 2013 | 2043 | -117.0017 | 33.2342
58909 | Ramona 1 | 2 | 2013 | 2043 | -116.875 | 33.0122
58911 | Ramona 2 | 5 | 2013 | 2043 | -116.875 | 33.0122
58912 | Santa Fe Springs Rooftop Solar BLDG M | 1.8 | 2015 | 2045 | -118.0444 | 33.9108
58913 | Santa Fe Springs Rooftop Solar BLDG H | 1.5 | 2015 | 2045 | -118.0444 | 33.9108
58915 | Copper Mountain Solar 3 | 26 | 2014 | 2044 | -114.9579 | 35.8894
58915 | Copper Mountain Solar 3 | 21 | 2015 | 2045 | -114.9579 | 35.8894
58915 | Copper Mountain Solar 3 | 27 | 2014 | 2044 | -114.9579 | 35.8894
58915 | Copper Mountain Solar 3 | 26 | 2014 | 2044 | -114.9579 | 35.8894
58915 | Copper Mountain Solar 3 | 28 | 2014 | 2044 | -114.9579 | 35.8894
58915 | Copper Mountain Solar 3 | 25 | 2014 | 2044 | -114.9579 | 35.8894
58915 | Copper Mountain Solar 3 | 26 | 2014 | 2044 | -114.9579 | 35.8894
58915 | Copper Mountain Solar 3 | 26 | 2014 | 2044 | -114.9579 | 35.8894
58915 | Copper Mountain Solar 3 | 26 | 2014 | 2044 | -114.9579 | 35.8894
58915 | Copper Mountain Solar 3 | 24 | 2015 | 2045 | -114.9579 | 35.8894
58917 | Tioga Solar Morris County 1 LLC | 1 | 2011 | 2041 | -74.4758 | 40.8153
58918 | 2081 Terzian Solar Project | 1.2 | 2014 | 2044 | -119.4158 | 36.67
58919 | 2127 Harris Solar Project | 1.3 | 2014 | 2044 | -121.6697 | 39.2917
58920 | 2097 Helton Solar Project | 1.5 | 2014 | 2044 | -120.5069 | 37.3522
58934 | Integrys MA Solar, LLC - Ashburnham Site | 2.6 | 2013 | 2043 | -71.9419 | 42.5994
58934 | Integrys MA Solar, LLC - Ashburnham Site | 0.3 | 2013 | 2043 | -71.9419 | 42.5994
58935 | Open View Solar Farm | 2 | 2013 | 2043 | -73.2039 | 44.1394
58936 | Walpole Solar 2 | 2.4 | 2014 | 2044 | -71.2658 | 42.1172
58937 | Gardner Solar 1 | 2 | 2014 | 2044 | -72.0308 | 42.5864
58942 | Rockville Solar I LLC | 2.8 | 2014 | 2044 | -86.3011 | 39.7631
58943 | Halifax | 20 | 2014 | 2044 | -77.7114 | 36.4419
58949 | Cloverdale Solar I | 1.5 | 2014 | 2044 | -123.0178 | 38.7731
58951 | Delilah Road Landfill | 8.5 | 2016 | 2046 | -74.5439 | 39.4161
58952 | Dessie Solar Center LLC | 4.8 | 2014 | 2044 | -78.8358 | 34.3028
58953 | Rockville Solar II, LLC | 2.7 | 2014 | 2044 | -86.3 | 39.7669
58954 | Intel Folsom Phase 2 | 1 | 2012 | 2042 | -121.1639 | 38.6436
58955 | BearPond Solar Center LLC | 4.8 | 2014 | 2044 | -78.3772 | 36.2761
58956 | Shankle Solar Center LLC | 4.8 | 2015 | 2045 | -79.1958 | 34.9439
58957 | Graham Solar Center LLC | 4.8 | 2014 | 2044 | -79.0144 | 34.3097
58959 | Butler Solar Power Project | 2.8 | 2014 | 2044 | -94.35 | 38.27
58961 | Oregon University System OIT Klamath Falls | 1.7 | 2014 | 2044 | -121.785 | 42.2542
58963 | Las Virgenes Municipal Water District | 1 | 2014 | 2044 | -118.7019 | 34.1361
58964 | Technology Drive Solar | 2 | 2014 | 2044 | -72.5658 | 42.8761
58972 | Fort Huachuca Solar PV Project | 4.1 | 2017 | 2047 | -110.35 | 31.5553
58972 | Fort Huachuca Solar PV Project | 13.6 | 2014 | 2044 | -110.35 | 31.5553
58973 | White River Solar 2 | 19.8 | 2014 | 2044 | -119.0461 | 35.8747
58974 | Fairview Farms Solar | 2 | 2014 | 2044 | -72.6103 | 42.4597
58975 | Henrietta Solar Project | 102 | 2016 | 2046 | -119.8058 | 36.2188
58983 | RE Camelot LLC | 45 | 2014 | 2044 | -118.1856 | 35.0267
58984 | RE Adams East, LLC | 19 | 2014 | 2044 | -120.2908 | 36.6175
58985 | RE Kansas Solar, LLC | 20 | 2014 | 2044 | -119.8339 | 36.2478
58986 | RE Old River One, LLC | 20 | 2014 | 2044 | -119.0889 | 35.2233
58990 | RE Columbia Two, LLC | 15 | 2014 | 2044 | -118.1856 | 35.0267
58991 | RE Kent South, LLC | 20 | 2014 | 2044 | -119.9053 | 36.2261
59001 | Parkland Landfill Solar | 7.8 | 2015 | 2045 | -74.7108 | 40.1275
59008 | Woodmere Solar Farm | 15 | 2015 | 2045 | -118.8214 | 35.3231
59009 | Hayworth Solar | 27 | 2015 | 2045 | -118.8786 | 35.3253
59010 | Macho Springs | 55 | 2014 | 2044 | -107.48 | 32.57
59013 | Scituate PV | 2.5 | 2013 | 2043 | -70.7406 | 42.1775
59014 | Bolton PV | 4.9 | 2013 | 2043 | -71.6431 | 42.4497
59015 | Stow PV | 2 | 2013 | 2043 | -71.5061 | 42.4369
59017 | Carol Jean Solar | 4 | 2016 | 2046 | -80.1444 | 36.3161
59018 | East Chicago | 2 | 2013 | 2043 | -87.4692 | 41.6322
59019 | Griffith | 2 | 2013 | 2043 | -87.4361 | 41.5214
59020 | Gila Bend Hybrid | 37.4 | 2014 | 2044 | -112.8814 | 32.9408
59026 | Back River Waste Water Treatment | 0.8 | 2012 | 2042 | -76.4942 | 39.2997
59028 | Agawam Solar | 1.5 | 2012 | 2042 | -72.6144 | 42.0819
59029 | Rehoboth Solar | 2 | 2013 | 2043 | -71.2425 | 41.9017
59030 | Chicopee Solar | 3 | 2013 | 2043 | -72.5825 | 42.1856
59031 | Route 57 Solar | 1.5 | 2013 | 2043 | -72.6642 | 42.0589
59032 | EBZ Solar | 2.5 | 2013 | 2043 | -71.625 | 42.5706
59033 | Whately Solar | 1.5 | 2013 | 2043 | -72.6236 | 42.4461
59038 | Battleground | 3.5 | 2013 | 2043 | -81.33 | 35.22
59039 | Beulaville | 2 | 2013 | 2043 | -77.78 | 34.9
59042 | Ellerbe | 2 | 2013 | 2043 | -79.73 | 35.1
59043 | West Davisville Solar | 2 | 2013 | 2043 | -71.4772 | 41.6036
59044 | Rio Rico Solar | 6 | 2014 | 2044 | -111.0081 | 31.5
59046 | 651 Chase Solar NG | 2.5 | 2014 | 2044 | -71.7428 | 42.6267
59049 | Whitcomb Solar Farm | 2.2 | 2014 | 2044 | -73.1369 | 44.4856
59050 | Wallace | 2 | 2013 | 2043 | -77.9717 | 34.7581
59051 | Kenansville | 2 | 2013 | 2043 | -78.04 | 34.96
59052 | Fairmont-FLS 100 | 4 | 2013 | 2043 | -79.13 | 34.52
59055 | Rariton OMP | 2.4 | 2012 | 2042 | -74.6481 | 40.5744
59057 | Skillman | 2.7 | 2011 | 2041 | -74.6481 | 40.5744
59058 | Vacaville | 1 | 2007 | 2037 | -121.9603 | 38.3994
59059 | Raritan ITS | 2 | 2010 | 2040 | -74.6542 | 40.5744
59060 | Waste Water Treatment Plant | 1.5 | 2012 | 2042 | -73.24 | 42.41
59075 | Brewster Landfill | 1 | 2014 | 2044 | -70.1031 | 41.7456
59077 | Chatham Landfill | 1.5 | 2014 | 2044 | -70.0061 | 41.6861
59078 | Harwich Landfill | 4 | 2014 | 2044 | -70.0919 | 41.6961
59079 | Katama Farm | 1 | 2014 | 2044 | -70.5169 | 41.3611
59080 | Nunnepog | 1 | 2014 | 2044 | -70.505 | 41.3589
59081 | Barnstable Landfill | 4 | 2014 | 2044 | -70.3956 | 41.6597
59082 | Dennis Landfill | 5 | 2014 | 2044 | -70.145 | 41.6931
59085 | Lepomis PV Energy LLC | 4.5 | 2014 | 2044 | -70.5583 | 41.8572
59086 | Cottonwood Solar, LLC (Goose Lake) | 12 | 2015 | 2045 | -119.58 | 35.5936
59087 | Cottonwood Solar, LLC (City of Corcoran) | 12 | 2015 | 2045 | -119.5544 | 36.1344
59088 | Calipatria Solar Farm | 20 | 2016 | 2046 | -115.5322 | 33.1658
59090 | Rockland Solar CSG | 2 | 2013 | 2043 | -70.8978 | 42.0892
59094 | Division 1 | 1.5 | 2014 | 2044 | -118.1306 | 34.7083
59095 | Division 2 | 1 | 2014 | 2044 | -118.1306 | 34.7083
59096 | Division 3 | 1 | 2014 | 2044 | -118.1306 | 34.7083
59097 | Berry Plastics Solar | 9.8 | 2013 | 2043 | -75.1519 | 40.6983
59098 | Kettering Solar 1 | 1 | 2014 | 2044 | -118.1236 | 34.7003
59099 | Kettering Solar 2 | 1 | 2014 | 2044 | -118.1236 | 34.7003
59100 | Chauncey Farm LLC | 4.9 | 2014 | 2044 | -78.5219 | 34.3375
59102 | Dragstrip Farm | 5 | 2014 | 2044 | -81.4161 | 35.7581
59103 | Fremont Farm LLC | 5 | 2017 | 2047 | -77.9692 | 35.5319
59105 | Market Farm | 4.9 | 2014 | 2044 | -79.6472 | 36.3903
59106 | Snow Hill Solar 2 LLC | 2 | 2014 | 2044 | -77.6494 | 35.4442
59107 | Mount Olive Farm | 5 | 2014 | 2044 | -78.0817 | 35.2019
59109 | Spicewood Solar Farm LLC | 5 | 2014 | 2044 | -79.7017 | 35.3025
59110 | Springfield Solar 1 LLC | 4.9 | 2014 | 2044 | -93.1664 | 37.2464
59111 | West Salisbury Farm LLC | 5 | 2015 | 2045 | -80.5236 | 35.6683
59112 | West Siler | 5 | 2017 | 2047 | -79.5037 | 35.7208
59113 | Yanceyville Farm 2 LLC | 5 | 2015 | 2045 | -79.3169 | 36.4139
59114 | Redmon Solar Farm LLC | 2 | 2015 | 2045 | -80.6658 | 35.7108
59115 | Anderson Farm LLC | 1.9 | 2014 | 2044 | -78.5167 | 34.9756
59117 | DD Fayetteville Solar NC LLC | 23.1 | 2015 | 2045 | -78.8436 | 34.8344
59119 | Warsaw I | 2 | 2013 | 2043 | -78.11 | 35.01
59120 | Warsaw II | 2 | 2013 | 2043 | -78.05 | 35.01
59121 | Acushnet-Braley Road 1 | 1.9 | 2013 | 2043 | -70.9706 | 41.7517
59122 | Enerparc CA1 LLC | 1.5 | 2014 | 2044 | -121.4042 | 36.8317
59123 | Moncure Farm LLC | 3 | 2014 | 2044 | -79.0325 | 35.5683
59124 | Martin Creek Farm LLC | 3 | 2014 | 2044 | -78.3861 | 36.2864
59125 | Kinston | 2 | 2014 | 2044 | -77.6083 | 35.3706
59126 | Daniel Farm LLC | 5 | 2014 | 2044 | -80.5536 | 35.8489
59127 | Bailey Farm LLC | 5 | 2013 | 2043 | -78.1397 | 35.7875
59128 | Acushnet- High Hill | 2.8 | 2013 | 2043 | -70.9972 | 41.7144
59129 | CSD 2- Freedom High | 0.9 | 2013 | 2043 | -121.7194 | 37.9697
59130 | CSD 2 - Heritage High | 1.3 | 2013 | 2043 | -121.7556 | 37.9219
59131 | Dartmouth Landfill | 1.1 | 2013 | 2043 | -70.9981 | 41.5811
59132 | EAFB - North Base | 1 | 2012 | 2042 | -117.9072 | 34.9325
59133 | EAFB - South Base | 1 | 2012 | 2042 | -117.9003 | 34.9172
59134 | Easton Landfill | 1.6 | 2013 | 2043 | -71.0922 | 42.0103
59135 | Ludlow Landfill | 2.3 | 2013 | 2043 | -72.5075 | 42.1822
59136 | Methuen Landfill | 1.1 | 2013 | 2043 | -71.175 | 42.7447
59137 | Plymouth Site 1 | 4 | 2013 | 2043 | -70.7786 | 41.96
59138 | SDCCD - Miramar | 1 | 2011 | 2041 | -117.1214 | 32.9061
59139 | SDCWA - Twin Oaks | 1 | 2011 | 2041 | -117.1706 | 33.21
59140 | EDF Lancaster | 4.5 | 2014 | 2044 | -71.6653 | 42.5292
59144 | Brighton PV Solar Plant | 1.8 | 2012 | 2042 | -104.9408 | 39.9825
59146 | XPF Solar Field | 3 | 2014 | 2044 | -78.8733 | 35.9117
59148 | Green Farm | 5 | 2016 | 2046 | -77.2697 | 35.8317
59149 | Simons Farm | 5 | 2016 | 2046 | -76.9972 | 36.3064
59150 | RE Mustang LLC | 100 | 2016 | 2046 | -119.9031 | 36.2217
59152 | Thornton PV1 | 5 | 2015 | 2045 | -77.6617 | 35.3958
59153 | Watson Seed Farm PV1 | 20 | 2015 | 2045 | -77.7214 | 36.1297
59154 | Bradley PV1 | 5 | 2015 | 2045 | -77.0764 | 36.2606
59155 | Shawboro PV1 | 20 | 2015 | 2045 | -76.0872 | 36.4333
59156 | Carter PV1 | 5 | 2014 | 2044 | -78.7875 | 35.0211
59157 | Pecan PV1 | 5 | 2014 | 2044 | -79.8294 | 34.9092
59158 | Langley PV1 | 5 | 2014 | 2044 | -77.8489 | 35.8019
59162 | Mariposa Solar Center LLC | 5 | 2016 | 2046 | -81.0869 | 35.3739
59163 | Highland Solar Center LLC | 5 | 2015 | 2045 | -77.4519 | 35.3639
59164 | Elm City Solar Facility | 40 | 2016 | 2046 | -77.8469 | 35.7811
59166 | Bridgeport Disposal Solar Farm | 1.2 | 2011 | 2041 | -75.3508 | 39.7875
59167 | Lancaster Solar 1 | 1.5 | 2014 | 2044 | -118.095 | 34.715
59168 | Avalon Solar | 29 | 2014 | 2044 | -110.9606 | 32.0014
59169 | Lancaster Solar 2 | 1.5 | 2014 | 2044 | -118.1661 | 34.7106
59170 | Jakana Solar | 5 | 2014 | 2044 | -77.0811 | 35.8753
59171 | Windsor Solar | 5 | 2014 | 2044 | -76.8831 | 36.0169
59172 | Belmont | 3.8 | 2015 | 2045 | -86.1931 | 39.72
59173 | Bethel Solar | 5 | 2015 | 2045 | -77.3845 | 35.7943
59174 | Lewiston Solar | 5 | 2014 | 2044 | -77.2111 | 36.1411
59175 | Woodland Solar | 5 | 2016 | 2046 | -77.2211 | 36.3419
59176 | Williamston Solar | 5 | 2014 | 2044 | -77.0631 | 35.8011
59177 | Winton Solar | 5 | 2016 | 2046 | -76.9389 | 36.375
59178 | Franklin 1 | 3 | 2013 | 2043 | -71.3936 | 42.0406
59179 | Franklin 2 | 4 | 2013 | 2043 | -71.3917 | 42.0542
59180 | Marion Solar LNG | 1.5 | 2015 | 2045 | -86.2381 | 39.9131
59182 | Hesperia | 1.5 | 2014 | 2044 | -117.3781 | 34.435
59183 | CID Solar, LLC | 20 | 2014 | 2044 | -119.5647 | 36.1381
59184 | Mulberry Farm LLC | 15.8 | 2014 | 2044 | -88.5867 | 35.1319
59185 | Jacobstown | 5 | 2014 | 2044 | -74.5824 | 40.0637
59186 | West Pemberton | 7 | 2014 | 2044 | -74.7303 | 40.0067
59188 | Selmer Farm LLC | 15.8 | 2014 | 2044 | -88.5553 | 35.1497
59189 | East Wayne Solar LLC | 2 | 2014 | 2044 | -77.85 | 35.4417
59190 | Vickers | 2 | 2014 | 2044 | -79.0803 | 35.8233
59191 | Soluga Farms 1 | 5 | 2014 | 2044 | -78.3869 | 35.2431
59192 | Soluga Farms 2 LLC | 5 | 2014 | 2044 | -78.6892 | 34.5
59198 | Sterling PV 3 | 1.6 | 2014 | 2044 | -103.1947 | 40.6316
59199 | Mesa PV1 | 1.6 | 2014 | 2044 | -108.5091 | 39.0672
59203 | Farmersville | 1.5 | 2014 | 2044 | -119.12 | 36.19
59203 | Farmersville | 1.5 | 2014 | 2044 | -119.12 | 36.19
59203 | Farmersville | 1.5 | 2014 | 2044 | -119.12 | 36.19
59204 | OCI Alamo 3 LLC | 5.5 | 2015 | 2045 | -98.2972 | 29.4792
59205 | OCI Alamo 5 LLC | 100 | 2015 | 2045 | -99.7161 | 29.2167
59206 | Alamo 6 | 105 | 2017 | 2047 | -102.2708 | 30.9931
59207 | OCI Alamo 7 LLC | 100 | 2016 | 2046 | -99.5525 | 33.04
59213 | Clipperton Holdings LLC | 5 | 2017 | 2047 | -78.3544 | 34.9669
59217 | Tiburon Holdings | 5 | 2016 | 2046 | -80.4169 | 35.9033
59219 | Porterville 6 and 7 | 1.5 | 2014 | 2044 | -119.02 | 36.05
59219 | Porterville 6 and 7 | 1.5 | 2014 | 2044 | -119.02 | 36.05
59237 | Lone Valley Solar Park II LLC | 20 | 2014 | 2044 | -116.8625 | 34.4083
59239 | Eagle Springs Solar LLC | 1 | 2013 | 2043 | -107.6961 | 39.5261
59241 | Brockelman | 3 | 2013 | 2043 | -71.7169 | 42.4814
59242 | Beverly | 2 | 2014 | 2044 | -70.9119 | 42.59
59248 | CCMUA | 1.5 | 2012 | 2042 | -75.1275 | 39.9231
59249 | Rio Bravo Solar 1 LLC | 20 | 2016 | 2046 | -119.6825 | 35.4161
59250 | Rio Bravo Solar II LLC | 20 | 2016 | 2046 | -119.6292 | 35.4225
59251 | Caprock Solar 1 LLC | 25 | 2016 | 2046 | -103.3783 | 34.9828
59253 | Wildwood Solar II | 15 | 2017 | 2047 | -119.5739 | 35.63
59262 | Lancaster Little Rock | 5 | 2014 | 2044 | -117.9328 | 34.5994
59265 | Merced Solar LLC | 1.5 | 2014 | 2044 | -120.4844 | 37.2678
59267 | Mission Solar LLC | 1.5 | 2014 | 2044 | -120.4825 | 37.2678
59268 | Hollister Solar LLC | 1.5 | 2014 | 2044 | -121.4289 | 36.8625
59269 | Victor Mesa Linda B2 | 1.5 | 2014 | 2044 | -117.3872 | 34.5128
59270 | Victor Mesa Linda C2 | 1.5 | 2014 | 2044 | -117.3872 | 34.5114
59271 | Victor Mesa Linda D2 | 1.5 | 2014 | 2044 | -117.3872 | 34.5094
59272 | Victor Mesa Linda E2 | 1.5 | 2014 | 2044 | -117.3872 | 34.5081
59273 | SEPV Palmdale East | 10 | 2015 | 2045 | -117.9389 | 34.6131
59274 | Sutter Greenworks LLC | 5 | 2015 | 2045 | -72.7711 | 40.9281
59275 | Sterlington Greenworks LLC | 1.3 | 2015 | 2045 | -72.4403 | 41.0675
59276 | Leavenworth Greenworks LLC | 9.5 | 2016 | 2046 | -72.7633 | 40.9253
59277 | Medford WWTP | 1.3 | 2013 | 2043 | -74.8067 | 39.9222
59278 | Reeves South | 1 | 2013 | 2043 | -74.8136 | 39.9267
59283 | California PV Energy at ISD WWTP | 1 | 2014 | 2044 | -121.7039 | 38.0011
59296 | Northwest Ohio Wind | 4 | 2021 | 2051 | -84.5936 | 41.0169
59297 | Carrier Clinic | 1.5 | 2009 | 2039 | -74.685 | 40.47
59300 | Hanford 1 and 2 | 1.5 | 2014 | 2044 | -119.6292 | 36.3067
59300 | Hanford 1 and 2 | 1.5 | 2014 | 2044 | -119.6292 | 36.3067
59308 | Beacon Solar Plant Site 5 | 37.8 | 2017 | 2047 | -118.0344 | 35.2489
59309 | Beacon Solar Plant Site 2 | 47.3 | 2017 | 2047 | -117.9992 | 35.2658
59315 | Hecate Energy Beacon Solar 1 | 56 | 2017 | 2047 | -118.0144 | 35.2694
59316 | Hecate Energy Beacon Solar 3 | 56 | 2016 | 2046 | -118.0147 | 35.2531
59317 | Hecate Energy Beacon Solar 4 | 50 | 2016 | 2046 | -118.0269 | 35.2536
59318 | North Run | 5 | 2015 | 2045 | -74.5848 | 40.0696
59319 | Rock Solid | 8 | 2014 | 2044 | -74.2258 | 40.2297
59322 | Pumpjack Solar I | 20 | 2015 | 2045 | -119.6225 | 35.3056
59323 | Sacramento (SMUD) | 1.5 | 2014 | 2044 | -121.4578 | 38.5872
59324 | MCCo Solar Generating Facility | 1 | 2014 | 2044 | -81.5972 | 41.5164
59327 | Marlboro Mushrooms Solar Field | 1 | 2011 | 2041 | -75.8294 | 39.8828
59333 | Faison Solar | 2 | 2015 | 2045 | -78.1161 | 35.0697
59334 | Catalina Solar 2, LLC | 18 | 2015 | 2045 | -118.3528 | 34.8122
59337 | Harrell's Hill Solar Center LLC | 5 | 2015 | 2045 | -78.1008 | 35.2119
59339 | Quinto Solar PV Project | 108 | 2015 | 2045 | -121.0522 | 37.1303
59358 | Devens | 3 | 2014 | 2044 | -71.6259 | 42.5592
59359 | SCE-Snowline-Duncan Road (North) | 1.5 | 2014 | 2044 | -117.5628 | 34.4739
59360 | SCE-Snowline-Duncan Road (South) | 1 | 2014 | 2044 | -117.5622 | 34.4714
59361 | Browne Solar LLC | 1 | 2014 | 2044 | -72.3222 | 42.2008
59362 | Indian Hill Solar LLC | 1 | 2014 | 2044 | -72.3222 | 42.2008
59363 | State Street Solar LLC | 1 | 2014 | 2044 | -72.3222 | 42.2008
59364 | Plainfield One Solar LLC | 1.3 | 2011 | 2041 | -74.4394 | 40.605
59365 | 24 Applegate Solar LLC | 2.6 | 2014 | 2044 | -74.5797 | 40.2058
59366 | G&S Wantage Solar LLC | 8.5 | 2014 | 2044 | -74.5917 | 41.1892
59367 | Engelhard Solar LLC | 0.8 | 2012 | 2042 | -74.4625 | 40.33
59368 | Westborough Solar LLC | 1.8 | 2014 | 2044 | -71.6092 | 42.2633
59370 | 4 Applegate Solar LLC | 1.4 | 2012 | 2042 | -74.5836 | 40.1964
59371 | 12 Applegate Solar LLC | 1.5 | 2012 | 2042 | -74.5761 | 40.2003
59374 | Old Mill Solar | 5 | 2015 | 2045 | -121.0464 | 42.2033
59375 | Rose Hill | 2 | 2012 | 2042 | -77.9697 | 34.8239
59376 | Dunn | 2 | 2012 | 2042 | -78.5532 | 35.3485
59377 | Town of Cary | 1.5 | 2012 | 2042 | -77.9697 | 34.8239
59380 | Wildwood Solar I, LLC | 19.5 | 2015 | 2045 | -119.5783 | 35.6158
59386 | Enterprise Solar, LLC | 80 | 2016 | 2046 | -113.6125 | 37.6411
59387 | Escalante Solar I, LLC | 80 | 2016 | 2046 | -113.0339 | 38.5242
59388 | Escalante Solar II, LLC | 80 | 2016 | 2046 | -113.03 | 38.5008
59389 | Escalante Solar III, LLC | 80 | 2016 | 2046 | -112.9869 | 38.4978
59390 | True North | 4.8 | 2012 | 2042 | -70.8983 | 42.8475
59393 | Eubank Landfill Solar Array | 2 | 2013 | 2043 | -106.53 | 35.0492
59394 | Grafton Solar | 1.5 | 2013 | 2043 | -71.6792 | 42.1992
59395 | City of Tulare Water Facility | 1 | 2011 | 2041 | -119.375 | 36.185
59395 | City of Tulare Water Facility | 2.4 | 2020 | 2050 | -119.375 | 36.185
59396 | Shaffer | 5 | 2014 | 2044 | -71.2494 | 42.5942
59404 | Searchlight Solar | 17.5 | 2014 | 2044 | -114.9361 | 35.4797
59405 | Diamond Valley Solar Project | 1.3 | 2015 | 2045 | -117.0725 | 33.7131
59406 | Facile Solar | 2 | 2015 | 2045 | -79.4939 | 36.0989
59407 | Newman Solar | 10.5 | 2014 | 2044 | -106.4275 | 31.9783
59408 | Shafter Solar LLC | 20 | 2015 | 2045 | -119.1278 | 35.3933
59409 | Madelyn Solar, LLC | 1 | 2014 | 2044 | -117.3236 | 34.7683
59410 | Rudy Solar, LLC | 1.5 | 2014 | 2044 | -117.3236 | 34.7664
59411 | Mitchell Solar, LLC | 1.5 | 2014 | 2044 | -117.3236 | 34.765
59412 | Algonquin SKIC20 Solar LLC | 20 | 2015 | 2045 | -119.2433 | 35.1261
59413 | Corcoran Solar 2 | 19.8 | 2015 | 2045 | -119.5817 | 36.1419
59414 | Atwell Island West Solar | 20 | 2015 | 2045 | -119.4597 | 35.815
59416 | Anaheim Solar Energy Plant | 2.1 | 2014 | 2044 | -117.9197 | 33.8025
59421 | SCE-Snowline-White Road (South) | 1.5 | 2014 | 2044 | -117.4708 | 34.4131
59422 | SCE-Snowline-White Road (North) | 1.5 | 2014 | 2044 | -117.4697 | 34.4175
59423 | SCE-Snowline-White Rd (Central) | 1.5 | 2014 | 2044 | -117.47 | 34.4153
59424 | IND Solar Farm (Phase IIA) | 7.5 | 2014 | 2044 | -86.3217 | 39.6947
59426 | GKS Solar | 5 | 2015 | 2045 | -76.5019 | 36.2483
59427 | Two Mile Solar | 5 | 2015 | 2045 | -76.4619 | 36.2231
59429 | Downs Farm Solar | 5 | 2015 | 2045 | -76.9169 | 36.3619
59430 | Solar Las Vegas MB-1 | 4.9 | 2015 | 2045 | -115.1778 | 36.0886
59431 | Sierra Solar Greenworks | 20 | 2015 | 2045 | -118.3342 | 34.7036
59432 | Duke Building 87 | 2.7 | 2014 | 2044 | -86.2556 | 39.8908
59433 | Duke Building 98 | 2.7 | 2014 | 2044 | -86.26 | 39.9047
59434 | Duke Building 129 | 3.4 | 2014 | 2044 | -86.2453 | 39.9108
59440 | Adelanto Solar II, LLC | 7 | 2015 | 2045 | -117.3775 | 34.5572
59441 | Adelanto Solar, LLC | 20 | 2015 | 2045 | -117.3775 | 34.5572
59443 | TA-Acacia, LLC | 20 | 2014 | 2044 | -118.3247 | 34.6892
59444 | Desert Star Hybrid | 10 | 2015 | 2045 | -112.66 | 33.145
59445 | St. Albans SPEED Project | 2 | 2013 | 2043 | -73.0886 | 44.7878
59446 | Cranbury | 5 | 2011 | 2041 | -74.4992 | 40.3147
59449 | Decatur County Solar Project | 20 | 2015 | 2045 | -84.6261 | 30.965
59450 | Decatur Parkway Solar Project, LLC | 80 | 2015 | 2045 | -84.6339 | 30.9919
59451 | CBC Solar Energy Gen Fac Phase 2 | 2.5 | 2013 | 2043 | -78.5261 | 35.6744
59454 | Valencia Solar | 10 | 2013 | 2043 | -110.8669 | 32.1458
59455 | Tech Park Solar | 5 | 2012 | 2042 | -110.8157 | 32.0979
59459 | Hickory Ridge Landfill Solar Project | 0.6 | 2011 | 2041 | -84.3361 | 33.665
59462 | Denver Intl Airport IV Solar | 1.5 | 2014 | 2044 | -104.6694 | 39.9006
59463 | Ayers Village Solar | 2 | 2014 | 2044 | -71.1775 | 42.7919
59464 | Monson Solar | 3 | 2014 | 2044 | -72.3325 | 42.1244
59465 | Sullivan Solar | 1.5 | 2014 | 2044 | -70.9564 | 41.655
59466 | Winchendon Solar | 1.9 | 2014 | 2044 | -71.9917 | 42.6594
59468 | KS Solar Six LLC | 2 | 2013 | 2043 | -72.045 | 42.4708
59469 | Alamo Solar | 20 | 2015 | 2045 | -117.3475 | 34.6822
59470 | Cornell Snyder Road Solar Array | 1.8 | 2014 | 2044 | -76.46 | 42.4975
59472 | Ft. Churchill PV | 19.9 | 2015 | 2045 | -119.14 | 39.1281
59473 | Apple Campus 2 PV | 14.4 | 2017 | 2047 | -122.01 | 37.33
59474 | Apple Data Center PV3 | 17.5 | 2015 | 2045 | -81.15 | 35.715
59476 | Clarendon Solar Farm | 2 | 2014 | 2044 | -72.9558 | 43.5397
59477 | Claire Solar Farm | 2.2 | 2014 | 2044 | -73.1564 | 44.4261
59478 | IMPA Richmond Solar Park | 1 | 2014 | 2044 | -84.895 | 39.8011
59479 | IMPA Frankton Solar Park | 1 | 2014 | 2044 | -85.7747 | 40.2164
59480 | IMPA Rensselaer Solar Park | 1 | 2014 | 2044 | -87.1364 | 40.9461
59481 | IMPA Peru Solar Park | 3 | 2015 | 2045 | -86.0456 | 40.7678
59482 | IMPA Tell City Solar Park | 1.1 | 2015 | 2045 | -86.7375 | 37.9461
59483 | IMPA Crawfordsville Solar Park | 3 | 2015 | 2045 | -86.8872 | 40.0531
59484 | Hadley Solar NG, LLC | 2.7 | 2014 | 2044 | -72.5389 | 42.3521
59485 | 265 Pleasant Solar NG, LLC | 1 | 2014 | 2044 | -71.7622 | 42.5814
59486 | Lanier Solar | 4.9 | 2016 | 2046 | -77.8089 | 34.8989
59487 | Highwater Solar I | 4.9 | 2015 | 2045 | -77.99 | 35.4339
59488 | Bearford Solar II | 4.9 | 2018 | 2048 | -77.9289 | 34.6119
59489 | Anthony Wayne Solar #1 | 1.7 | 2014 | 2044 | -83.5747 | 41.6272
59495 | Antares-GRE 314 East Lyme LLC | 4 | 2014 | 2044 | -72.2344 | 41.4169
59497 | Andrew Solar | 5 | 2015 | 2045 | -77.1099 | 35.1608
59498 | Tracy Solar | 10 | 2015 | 2045 | -78.1398 | 35.7998
59499 | Candace Solar | 5 | 2016 | 2046 | -78.1922 | 35.487
59500 | Sarah Solar | 5 | 2015 | 2045 | -78.1469 | 36.1394
59501 | Nitro Solar | 5 | 2015 | 2045 | -78.3139 | 35.4869
59502 | Melinda Solar | 5 | 2015 | 2045 | -78.3475 | 36.2487
59503 | Jacob Solar | 5 | 2016 | 2046 | -79.6214 | 36.2922
59504 | Porter Solar | 5 | 2015 | 2045 | -77.0743 | 35.2167
59505 | Sun Devil Solar | 5 | 2015 | 2045 | -77.9703 | 36.432
59506 | Quincy Solar | 4 | 2015 | 2045 | -78.8078 | 35.0717
59507 | Kenneth Solar | 3 | 2016 | 2046 | -78.1526 | 36.4338
59508 | Chei Solar | 5 | 2016 | 2046 | -78.1823 | 35.8918
59509 | Murdock Solar | 4 | 2016 | 2046 | -78.5206 | 35.6633
59510 | Husky Solar | 5 | 2016 | 2046 | -79.5667 | 36.2847
59511 | Beetle Solar | 4 | 2016 | 2046 | -81.665 | 35.1785
59512 | Happy Solar | 4 | 2016 | 2046 | -78.5108 | 35.3965
59513 | Meadows PV 1 | 20 | 2016 | 2046 | -77.1269 | 35.8369
59514 | Flat Meeks PV 1 | 5 | 2017 | 2047 | -77.2706 | 35.8067
59515 | Benthall Bridge PV 1 | 5 | 2016 | 2046 | -77.1003 | 36.42
59516 | American Legion PV 1 | 16 | 2017 | 2047 | -77.6558 | 36.4183
59517 | Baker PV 1 | 5 | 2016 | 2046 | -77.0603 | 36.2703
59518 | Grandy PV 1 | 20 | 2020 | 2050 | -75.8808 | 36.2336
59519 | Old Catawba PV 1 | 3.5 | 2015 | 2045 | -81.1342 | 35.7117
59520 | Manning PV 1 | 5 | 2018 | 2048 | -79.5214 | 36.1192
59521 | Little River PV 1 | 5 | 2015 | 2045 | -79.8042 | 35.5389
59522 | Giffen Solar Park | 20 | 2017 | 2047 | -120.3161 | 36.5447
59523 | Five Points Solar Park | 60 | 2016 | 2046 | -120.2367 | 36.3869
59524 | Blackwell Solar Park | 20 | 2019 | 2049 | -119.845 | 35.612
59525 | Wright Solar Park | 200 | 2019 | 2049 | -120.9572 | 37.0094
59526 | Whitakers | 12 | 2015 | 2045 | -77.7344 | 36.1272
59527 | Kelford | 20 | 2015 | 2045 | -77.2119 | 36.1481
59528 | Solar Oasis LLC | 20 | 2016 | 2046 | -118.0767 | 34.6489
59530 | Pasquotank | 20 | 2014 | 2044 | -76.3061 | 36.2647
59531 | Borden Solar Farm | 50 | 2020 | 2050 | -119.96 | 36.9411
59532 | Springbok Solar Farm 1 | 105 | 2016 | 2046 | -117.9553 | 35.2492
59533 | Princeton | 5 | 2015 | 2045 | -78.1922 | 35.5044
59534 | 4Oaks | 5 | 2015 | 2045 | -78.4117 | 35.4325
59535 | SR Hazlehurst | 20 | 2015 | 2045 | -82.575 | 31.8103
59536 | Coronus Adelanto West 1 | 1.5 | 2015 | 2045 | -117.4644 | 34.5481
59537 | Coronus Adelanto West 2 | 1.5 | 2015 | 2045 | -117.4644 | 34.5481
59539 | Park Meridian #1 | 1.5 | 2015 | 2045 | -117.2836 | 33.8961
59540 | Rancho Cucamonga Dist #1 | 1.8 | 2015 | 2045 | -117.5528 | 34.1003
59541 | Terra Francesco | 1.5 | 2015 | 2045 | -117.6067 | 34.0397
59542 | Innovative Solar 6 | 3.6 | 2016 | 2046 | -82.7103 | 35.6575
59543 | Acton Solar Landfill | 1.5 | 2013 | 2043 | -71.4306 | 42.4733
59544 | Parlin Solar LLC | 1.3 | 2012 | 2042 | -74.3289 | 40.4567
59545 | Springfield Solar LLC | 1.5 | 2012 | 2042 | -83.8056 | 39.8939
59546 | Beaver Solar LLC | 1.3 | 2012 | 2042 | -80.3239 | 40.6914
59548 | Creswell Alligood Solar, LLC | 14 | 2015 | 2045 | -76.3794 | 35.8989
59549 | Everetts Wildcat Solar, LLC | 5 | 2015 | 2045 | -77.1114 | 35.8472
59550 | Putah Creek Solar Farm | 2 | 2014 | 2044 | -121.9939 | 38.5211
59551 | FLS Solar 200, LLC | 4.3 | 2014 | 2044 | -78.94 | 34.5819
59552 | FLS Solar 170, LLC | 2 | 2014 | 2044 | -78.97 | 34.6
59553 | Innovative Solar 14, LLC | 2 | 2014 | 2044 | -82.3575 | 35.3689
59554 | Innovative Solar 15, LLC | 2 | 2014 | 2044 | -81.7642 | 35.3194
59555 | Vega Solar | 20 | 2015 | 2045 | -120.82 | 36.9258
59556 | Dalton 2 | 6.5 | 2014 | 2044 | -84.9319 | 34.7181
59558 | Sandoval Solar Energy Center | 6.1 | 2014 | 2044 | -106.8128 | 35.2836
59560 | Springer Solar 1 | 1 | 2015 | 2045 | -104.5942 | 36.3981
59561 | Crockett Farm | 5 | 2014 | 2044 | -77.5525 | 35.2308
59562 | Eastover Farm | 5 | 2014 | 2044 | -79.4631 | 34.7422
59563 | Foxfire Solar Farm | 5 | 2015 | 2045 | -79.5519 | 35.2206
59564 | Hutchinson Farm | 5 | 2014 | 2044 | -81.5158 | 35.2608
59565 | Keen Farm | 5 | 2015 | 2045 | -78.4 | 35.4267
59566 | Ashley Solar Farm | 4 | 2015 | 2045 | -80.7989 | 36.1261
59567 | Bearford Farm Solar Project | 5 | 2017 | 2047 | -77.9242 | 34.61
59569 | Whitetail Solar | 10 | 2021 | 2051 | -79.3836 | 34.3981
59570 | Mocksville Solar | 15.4 | 2016 | 2046 | -80.5744 | 35.8339
59573 | Tisbury Landfill Solar | 1.1 | 2014 | 2044 | -70.6131 | 41.4447
59575 | Manway Solar Farm | 5 | 2015 | 2045 | -78.4294 | 34.7458
59576 | Millikan Farm | 5 | 2015 | 2045 | -79.7711 | 35.8177
59577 | Misenheimer Farm | 5 | 2015 | 2045 | -80.2936 | 35.4686
59578 | Monroe Moore Farm | 5 | 2016 | 2046 | -80.6019 | 34.9719
59579 | Franklin Solar 2 | 2 | 2014 | 2044 | -78.1525 | 36.1269
59581 | Stout Farm | 5 | 2014 | 2044 | -79.1997 | 36.0792
59583 | Tart Farm | 5 | 2016 | 2046 | -78.6811 | 35.2044
59584 | Wellons Farm | 5 | 2015 | 2045 | -78.2911 | 35.5117
59586 | Woodland Church Farm | 5 | 2015 | 2045 | -77.8536 | 35.0583
59587 | Yadkin 601 Farm | 3 | 2015 | 2045 | -80.6972 | 36.1992
59589 | Rutherford Farm | 74.8 | 2016 | 2046 | -81.8306 | 35.2578
59591 | Schell Solar Farm | 5 | 2016 | 2046 | -77.5664 | 36.4356
59592 | Sedberry Farm | 5 | 2016 | 2046 | -79.3217 | 35.2439
59593 | Spring Valley Farm 2, LLC | 5 | 2017 | 2047 | -78.4153 | 36.3711
59595 | Stikeleather Farm | 5 | 2015 | 2045 | -81.1061 | 35.9022
59597 | Colton Solar One, LLC | 2.5 | 2015 | 2045 | -117.3194 | 34.0933
59598 | Colton Solar Two, LLC | 1 | 2015 | 2045 | -117.3617 | 34.0422
59599 | Tropico Solar PV Plant | 14 | 2016 | 2046 | -119.0561 | 35.8319
59600 | Nicolis Solar PV Plant | 20 | 2016 | 2046 | -119.0561 | 35.8358
59601 | L&D Landfill Solar | 10 | 2015 | 2045 | -74.7703 | 39.9803
59603 | Walters Solar (FLS 260) | 5 | 2015 | 2045 | -79.0489 | 34.4969
59604 | Stagecoach Solar | 5 | 2015 | 2045 | -78.4597 | 36.4147
59605 | Vicksburg Solar | 5 | 2015 | 2045 | -78.3431 | 36.325
59606 | Soul City Solar | 3.5 | 2015 | 2045 | -78.25 | 36.25
59607 | Maricopa West Solar PV, LLC | 20 | 2015 | 2045 | -119.3178 | 35.1153
59610 | AP North Lake I, LP | 20 | 2015 | 2045 | -117.0106 | 33.74
59611 | LKL BLBD, LLC | 6 | 2015 | 2045 | -82.0175 | 28.0664
59613 | Town of Williamson Landfill PV | 1.2 | 2014 | 2044 | -77.1747 | 43.2444
59618 | Meadow Lake Solar Energy Center | 9.1 | 2015 | 2045 | -106.52 | 34.81
59619 | Cibola | 7.6 | 2015 | 2045 | -107.2452 | 35.2012
59620 | South Milford Solar Plant | 2.9 | 2015 | 2045 | -113.0536 | 38.3111
59623 | Clarkson Solar | 2 | 2014 | 2044 | -74.9494 | 44.6719
59624 | Twiss Street Solar | 1.5 | 2015 | 2045 | -72.7481 | 42.1483
59625 | Chicopee River Solar | 2 | 2015 | 2045 | -72.5522 | 42.1503
59626 | Chicopee Granby Road Solar | 1.6 | 2015 | 2045 | -72.5958 | 42.1581
59627 | Harmony | 3 | 2015 | 2045 | -75.171 | 40.7553
59628 | Hanover | 5 | 2015 | 2045 | -74.5906 | 40.0653
59630 | CentraState Medical Center PV Facility | 5.2 | 2014 | 2044 | -74.3214 | 40.2361
59631 | Imclone Solar Electric Facility | 8 | 2014 | 2044 | -74.7094 | 40.555
59632 | Midwest Energy Community Solar Array | 1 | 2015 | 2045 | -101.0394 | 39.4069
59633 | Kettleman Solar -Centaurus | 20 | 2015 | 2045 | -119.9475 | 36.0508
59634 | Sandstone Solar | 45 | 2015 | 2045 | -111.4303 | 33.0356
59636 | Charlton Solar I CSG | 4 | 2014 | 2044 | -71.9964 | 42.1275
59638 | Coronal Lost Hills | 20 | 2015 | 2045 | -119.9058 | 35.7267
59641 | Garysburg Solar | 5 | 2016 | 2046 | -77.592 | 36.468
59642 | Gaston Solar | 5 | 2016 | 2046 | -77.6561 | 36.5147
59643 | Seaboard Solar LLC | 5 | 2016 | 2046 | -77.4678 | 36.4769
59645 | Mt Olive Solar 1 | 5 | 2015 | 2045 | -78.0969 | 35.1811
59646 | FLS Solar 230 (Warren) | 4.8 | 2015 | 2045 | -77.8219 | 35.0161
59648 | Tarboro Solar | 5 | 2016 | 2046 | -77.4992 | 35.8581
59651 | Forever 21 Retail, Inc. | 1.3 | 2015 | 2045 | -118.1961 | 34.0714
59652 | Nordhoff Place | 0.9 | 2014 | 2044 | -118.5658 | 34.2367
59653 | City of Truth or Consequences PV | 1.9 | 2015 | 2045 | -107.2878 | 33.1211
59656 | Comanche Solar | 120 | 2016 | 2046 | -104.5667 | 38.2053
59657 | Imperial Valley Solar Co (IVSC) 2, LLC | 20 | 2015 | 2045 | -115.4975 | 33.2522
59663 | Cornwall Solar Center, LLC | 5 | 2016 | 2046 | -78.6261 | 36.3669
59665 | Innovative Solar 37 LLC | 100 | 2017 | 2047 | -79.9439 | 34.8383
59666 | Innovative Solar 47 | 33.8 | 2017 | 2047 | -79.3324 | 34.8019
59667 | Innovative Solar 48 | 4.9 | 2015 | 2045 | -79.3023 | 34.7116
59669 | Innovative Solar 54 | 50 | 2018 | 2048 | -77.7124 | 35.2137
59670 | Innovative Solar 23 | 1.9 | 2015 | 2045 | -81.419 | 35.2598
59671 | Innovative Solar 46 | 78.5 | 2016 | 2046 | -78.9435 | 34.9182
59675 | Innovative Solar 44 | 4.9 | 2015 | 2045 | -79.1039 | 34.8573
59676 | Innovative Solar 55 | 6.5 | 2017 | 2047 | -79.2168 | 34.6965
59677 | Innovative Solar 64 | 4.9 | 2016 | 2046 | -78.3297 | 35.041
59678 | Innovative Solar 67 | 33.3 | 2018 | 2048 | -78.0054 | 34.6233
59682 | Main Street Solar Project | 1.5 | 2014 | 2044 | -72.9756 | 43.6264
59683 | Lordstown Motor Corp | 2.2 | 2015 | 2045 | -80.8838 | 41.148
59685 | Remington Solar Facility | 20 | 2017 | 2047 | -77.7764 | 38.5483
59687 | Sun Harvest Solar NDP1 | 1.5 | 2015 | 2045 | -120.6536 | 37.0576
59689 | Gulf Coast Solar Center I | 30 | 2017 | 2047 | -86.5184 | 30.5154
59690 | Gulf Coast Solar Center II | 40 | 2017 | 2047 | -86.8952 | 30.4308
59691 | Gulf Coast Solar Center III | 50 | 2017 | 2047 | -87.3352 | 30.4704
59694 | Aspen Solar, LLC | 5 | 2015 | 2045 | -78.0121 | 34.7912
59695 | Mt. Home Solar 1, LLC | 20 | 2017 | 2047 | -115.752 | 43.129
59702 | Pavant Solar, LLC | 50 | 2015 | 2045 | -112.3633 | 38.9605
59703 | Cottonwood Solar, LLC Cottonwood Carport | 1 | 2016 | 2046 | -122.5682 | 38.1298
59705 | Steel Sun | 2 | 2016 | 2046 | -78.8453 | 42.8128
59706 | BRE | 5 | 2015 | 2045 | -78.5985 | 36.3725
59708 | Franklinton Solar | 5 | 2017 | 2047 | -78.3538 | 36.0811
59709 | St. Paul Intl Airport Red & Blue Parking | 2.3 | 2015 | 2045 | -93.21 | 44.88
59709 | St. Paul Intl Airport Red & Blue Parking | 0.9 | 2016 | 2046 | -93.21 | 44.88
59713 | Holdrege Solar Center | 4 | 2016 | 2046 | -96.8203 | 40.8247
59714 | IKEA St. Louis 410 | 1 | 2015 | 2045 | -90.2455 | 38.635
59715 | DD Hay Road Solar 23 LLC | 1.2 | 2015 | 2045 | -75.5117 | 39.7367
59717 | Framingham State University Plant | 0.7 | 2011 | 2041 | -71.4361 | 42.2979
59717 | Framingham State University Plant | 0.3 | 2011 | 2041 | -71.4361 | 42.2979
59719 | Charlotte Solar LLC VT | 2 | 2014 | 2044 | -73.1976 | 44.322
59722 | Seville 1 | 20 | 2015 | 2045 | -116.0139 | 33.1125
59723 | Seville 2 | 30 | 2015 | 2045 | -116.0059 | 33.1101
59729 | Macon Solar Power Project | 2.8 | 2015 | 2045 | -92.46 | 39.76
59730 | SEPV 18 | 2 | 2016 | 2046 | -117.9344 | 34.6136
59731 | Templeton | 3 | 2014 | 2044 | -72.0673 | 42.5212
59737 | Aspiration G | 9 | 2017 | 2047 | -120.3525 | 36.5522
59738 | Citizen B | 5 | 2015 | 2045 | -120.4321 | 36.7238
59739 | Lancaster WAD B | 3 | 2017 | 2047 | -118.1933 | 34.7802
59740 | SEPV Mojave West | 20 | 2016 | 2046 | -118.2827 | 35.0229
59741 | Barton Solar Farm | 1.9 | 2014 | 2044 | -72.184 | 44.7254
59742 | Sunnyside Ranch Community Solar Array | 1.5 | 2015 | 2045 | -107.1572 | 39.415
59743 | Chimes West Friendship (Nixon Farms) | 1.2 | 2014 | 2044 | -76.9574 | 39.2967
59744 | Lakeland Electric Co. (FL)-Airport 1 | 2.3 | 2011 | 2041 | -82.0473 | 27.9885
59745 | Leominster (MA)-South Street-R&D | 2.9 | 2013 | 2043 | -71.1772 | 42.6062
59746 | DSH (CA) - Coalinga State Hospital | 2 | 2014 | 2044 | -120.2185 | 36.1373
59747 | River Mountains Solar | 14.4 | 2016 | 2046 | -114.9294 | 36.0316
59748 | CDCR (CA) - Pleasant Valley State Prison | 1.2 | 2014 | 2044 | -120.2244 | 36.1372
59749 | UMES (MD) - Princess Anne | 2 | 2011 | 2041 | -75.6764 | 38.2026
59750 | Bourne (MA) - Holliston I | 2.3 | 2014 | 2044 | -71.4546 | 42.1779
59751 | Wilzig Associates, LLC | 1.2 | 2013 | 2043 | -74.0944 | 40.8253
59752 | BlueWave Capital - Grafton (SREC II) | 1.3 | 2015 | 2045 | -71.6627 | 42.2255
59754 | Lakeland Electric Co. (FL) - Airport II | 3.5 | 2012 | 2042 | -82.0473 | 27.9911
59755 | Chester Power Partners | 2.2 | 2014 | 2044 | -72.5976 | 43.2809
59760 | Red Hill Solar Center, LLC | 5 | 2014 | 2044 | -78.1411 | 36.4044
59761 | Van Slyke Solar Center, LLC | 5 | 2014 | 2044 | -77.8805 | 35.777
59762 | Broadway Solar Center, LLC | 5 | 2014 | 2044 | -78.8314 | 34.3093
59765 | Stetson Road Solar - Barre I | 2 | 2014 | 2044 | -72.1027 | 42.4029
59766 | Barre II Solar Project | 1.5 | 2014 | 2044 | -72.109 | 42.362
59767 | Chester Solar Farm | 4.8 | 2014 | 2044 | -72.949 | 42.312
59768 | Concord Solar Farm | 1.5 | 2014 | 2044 | -71.335 | 42.444
59769 | TIA Solar | 1.6 | 2015 | 2045 | -82.5328 | 27.9658
59770 | IMPA Pendleton Solar Park | 2 | 2015 | 2045 | -85.7709 | 39.9886
59771 | Jefferson Solar Park | 1 | 2013 | 2043 | -88.7992 | 43.0146
59775 | Adams Farm Solar | 3 | 2013 | 2043 | -72.2 | 42.6
59777 | RGS-Rutland VNM SREC II Project (MA) | 2 | 2015 | 2045 | -71.9782 | 42.4318
59778 | Eden Solar LLC | 47.7 | 2015 | 2045 | -79.6364 | 35.1485
59779 | Davis Monthan AFB (AZ) West Airfield | 12.6 | 2014 | 2044 | -110.8997 | 32.1736
59780 | New Bedford (MA) Plymouth | 4.3 | 2014 | 2044 | -70.649 | 41.9254
59781 | Upper Blackstone (MA) Treasure Valley | 5 | 2014 | 2044 | -71.9876 | 42.3328
59786 | Fiddler's Canyon #2 | 3 | 2015 | 2045 | -113.2837 | 37.7947
59787 | Fiddler's Canyon #1 | 3 | 2015 | 2045 | -113.2537 | 37.7503
59788 | Advance Stores Company, Inc | 1 | 2014 | 2044 | -72.5119 | 42.015
59789 | Millbrook School | 1.4 | 2015 | 2045 | -73.6195 | 41.8458
59790 | Oregon University System Rabbit Field | 1.2 | 2014 | 2044 | -123.317 | 44.5735
59795 | Ahoskie | 5 | 2018 | 2048 | -76.9931 | 36.3064
59796 | Kelford | 5 | 2016 | 2046 | -77.2185 | 36.1542
59798 | Colon PV | 1.3 | 2015 | 2045 | -118.2524 | 33.7927
59807 | Airport 1 Solar (DIA) | 1.5 | 2009 | 2039 | -104.6753 | 39.8994
59811 | Rockfish Solar LLC | 10.3 | 2015 | 2045 | -76.8749 | 38.5915
59814 | Copper Mountain Solar 4, LLC | 51.8 | 2016 | 2046 | -114.9754 | 35.7822
59814 | Copper Mountain Solar 4, LLC | 41.8 | 2016 | 2046 | -114.9754 | 35.7822
59818 | Concord Farm | 4.5 | 2011 | 2041 | -80.6636 | 35.4442
59819 | Mohave Electric at Fort Mohave | 4.4 | 2015 | 2045 | -114.5565 | 34.9843
59820 | Hunt Farm Solar | 3 | 2013 | 2043 | -72.2997 | 42.5537
59821 | 205 Sturbridge A | 3 | 2014 | 2044 | -72.1705 | 42.1093
59822 | 201 Sturbridge B | 2 | 2014 | 2044 | -72.1712 | 42.1091
59823 | INDY III | 2.5 | 2015 | 2045 | -86.3145 | 39.723
59824 | Sweetgum Solar | 5 | 2015 | 2045 | -79.1811 | 35.4583
59825 | South Louisburg Solar | 5 | 2016 | 2046 | -78.308 | 36.057
59826 | Sunshine Valley Solar | 103.5 | 2019 | 2049 | -116.497 | 36.518
59827 | Playa Solar 1, LLC | 79 | 2017 | 2047 | -114.908 | 36.408
59828 | Balsam | 5 | 2015 | 2045 | -79.1739 | 35.4589
59829 | Hickory | 5 | 2019 | 2049 | -78.0092 | 34.8022
59831 | Royal Solar | 4.9 | 2015 | 2045 | -78.689 | 35.216
59832 | Kinston Solar | 5 | 2015 | 2045 | -77.4723 | 35.3514
59833 | Laurinburg Solar | 5 | 2015 | 2045 | -79.4302 | 34.7565
59834 | Indy Grocers | 1 | 2015 | 2045 | -86.2377 | 39.7379
59835 | Newton Grove | 1.9 | 2015 | 2045 | -78.3674 | 35.2516
59839 | Spring Hill Road | 1.9 | 2015 | 2045 | -72.1807 | 42.419
59840 | Springbok Solar Farm 2 | 155 | 2016 | 2046 | -117.9768 | 35.25
59841 | General Motors Corp at White Marsh MD | 1 | 2011 | 2041 | -76.4405 | 39.3716
59842 | CNE at Cambridge MD | 3.2 | 2015 | 2045 | -76.0192 | 38.5158
59843 | Georgia Power at Wadley GA | 1 | 2014 | 2044 | -82.41 | 32.883
59844 | Munich Re Plaza | 1.6 | 2012 | 2042 | -74.5927 | 40.3503
59844 | Munich Re Plaza | 0.8 | 2012 | 2042 | -74.5927 | 40.3503
59848 | Pikes Peak Solar Garden 1 LLC CSG | 2 | 2015 | 2045 | -104.7458 | 38.7745
59849 | Adams Community Solar Garden LLC | 1.2 | 2015 | 2045 | -104.5859 | 39.7876
59850 | Adams Community Solar Garden III LLC | 1.2 | 2015 | 2045 | -104.5877 | 39.7867
59851 | Great Bay Solar 1 | 75 | 2018 | 2048 | -75.6975 | 38.1689
59852 | North Star Solar Project | 100 | 2016 | 2046 | -92.91 | 45.47
59853 | Watervliet PV | 4.6 | 2016 | 2046 | -86.23 | 42.19
59854 | OlivePV | 5 | 2016 | 2046 | -86.49 | 41.7
59855 | Deer Creek PV | 2.5 | 2016 | 2046 | -85.64 | 40.51
59856 | SoINCPower6, LLC | 5 | 2015 | 2045 | -76.581 | 36.443
59857 | SoINCPower5, LLC | 5 | 2015 | 2045 | -77.7625 | 36.0528
59858 | Johnston Solar | 1.5 | 2015 | 2045 | -71.5595 | 41.8009
59861 | Twin Branch PV | 2.6 | 2016 | 2046 | -86.12 | 41.69
59862 | Fort Benning Solar Facility | 30 | 2015 | 2045 | -84.9688 | 32.3524
59863 | Fort Gordon Solar Facility | 30 | 2016 | 2046 | -82.1401 | 33.3866
59864 | Kings Bay Solar Facility | 30 | 2016 | 2046 | -81.5562 | 30.8276
59865 | Fort Stewart Solar Facility | 30 | 2016 | 2046 | -81.5954 | 31.9047
59866 | Palmer Solar LLC | 2.5 | 2013 | 2043 | -72.3656 | 42.1872
59867 | Lockheed Martin Solar System | 1.9 | 2015 | 2045 | -82.6853 | 28.0479
59868 | Kingbird A Solar LLC | 20 | 2016 | 2046 | -118.432 | 34.819
59870 | Little Bear Solar 1, LLC | 40 | 2020 | 2050 | -120.415 | 36.716
59872 | UC Davis South Campus | 13 | 2015 | 2045 | -121.75 | 38.55
59873 | Lowell Solar Landfill | 1.3 | 2013 | 2043 | -71.3534 | 42.6271
59874 | Richland Solar Center | 20 | 2015 | 2045 | -83.3789 | 32.638
59875 | Marshall Solar Energy Project | 62.3 | 2017 | 2047 | -95.669 | 44.4753
59876 | Marine Corps Logistics Base Solar | 31 | 2018 | 2048 | -84.0933 | 31.5607
59878 | Windhub Solar A LLC | 20 | 2019 | 2049 | -118.2879 | 35.0199
59879 | North Rosamond Solar LLC | 151.1 | 2019 | 2049 | -118.38 | 34.862
59880 | Kings Park Solar I | 2 | 2019 | 2049 | -73.2493 | 40.8683
59881 | Kings Park Solar II | 2 | 2019 | 2049 | -73.2493 | 40.8683
59887 | Beaufort Solar, LLC | 15 | 2015 | 2045 | -77.134 | 35.456
59891 | Butler Solar Farm 20 | 22 | 2016 | 2046 | -84.3165 | 32.5755
59894 | Pawpaw Solar Plant | 30.5 | 2016 | 2046 | -84.2568 | 32.5729
59896 | Butler Solar Project 103 | 104 | 2016 | 2046 | -84.2758 | 32.5619
59897 | Taylor County Solar | 148 | 2016 | 2046 | -84.2972 | 32.5831
59898 | SunEnergy1-Scotland Neck, LLC | 3 | 2014 | 2044 | -77.4091 | 36.125
59899 | Choco Solar, LLC | 5 | 2014 | 2044 | -77.1131 | 35.482
59900 | Corcoran Solar 3 | 20 | 2016 | 2046 | -119.5854 | 36.1504
59901 | Albertson Solar LLC | 5 | 2015 | 2045 | -77.8127 | 35.093
59904 | Western Branch High School | 1 | 2016 | 2046 | -76.4071 | 36.8481
59905 | Merck | 2.1 | 2017 | 2047 | -78.6437 | 38.3832
59908 | Mount Olive Solar | 2 | 2016 | 2046 | -78.098 | 35.18
59910 | KDC Solar PR1, LLC | 17 | 2019 | 2049 | -74.4397 | 40.1367
59911 | Philip Morris | 2 | 2016 | 2046 | -77.287 | 37.3418
59912 | Freemont Solar Center LLC | 5 | 2016 | 2046 | -80.9972 | 35.4276
59914 | Crestwood Solar Center LLC | 5 | 2016 | 2046 | -78.5842 | 36.3535
59915 | Oro Loma | 20 | 2017 | 2047 | -120.6676 | 36.8768
59916 | SunE- E Philadelphia Ontario | 1 | 2016 | 2046 | -117.5341 | 34.0353
59917 | Pollocksville Solar | 5 | 2016 | 2046 | -77.219 | 34.998
59919 | Nellis Solar PV II | 15 | 2015 | 2045 | -115.0477 | 36.2067
59921 | Lillington Solar | 5 | 2017 | 2047 | -78.801 | 35.368
59922 | South Campus Solar | 1.3 | 2021 | 2051 | -75.5484 | 39.7815
59922 | South Campus Solar | 0.5 | 2011 | 2041 | -75.5484 | 39.7815
59927 | Hunt Road Solar | 4.5 | 2016 | 2046 | -70.9602 | 42.8298
59928 | Vance Solar Farm, LLC | 5 | 2016 | 2046 | -78.412 | 36.2585
59929 | Cline Solar Farm, LLC | 5 | 2017 | 2047 | -81.417 | 35.72
59930 | BG Stewart Solar Farm, LLC | 5 | 2015 | 2045 | -80.3896 | 34.9705
59932 | Fiddler's Canyon 3 | 3 | 2015 | 2045 | -113.2166 | 37.7313
59934 | Soluga Farms IV | 3.4 | 2018 | 2048 | -78.6695 | 35.2187
59936 | Meadowbrook Solar Farm | 5 | 2016 | 2046 | -80.3859 | 35.5554
59937 | Coats Solar Farm, LLC | 5 | 2016 | 2046 | -78.6906 | 35.4145
59939 | RE Tranquillity | 205.3 | 2016 | 2046 | -120.4045 | 36.5814
59940 | Great Valley Solar Portfolio Holdings, LLC | 60 | 2017 | 2047 | -120.3796 | 36.5812
59940 | Great Valley Solar Portfolio Holdings, LLC | 20 | 2017 | 2047 | -120.3796 | 36.5812
59940 | Great Valley Solar Portfolio Holdings, LLC | 20 | 2017 | 2047 | -120.3796 | 36.5812
59940 | Great Valley Solar Portfolio Holdings, LLC | 102.5 | 2018 | 2048 | -120.3796 | 36.5812
59941 | Iron Springs Solar, LLC | 80 | 2016 | 2046 | -113.1516 | 37.7212
59942 | Morgan Lancaster 1 | 1.5 | 2015 | 2045 | -118.0836 | 34.6608
59944 | Conetoe II Solar, LLC | 80 | 2015 | 2045 | -77.481 | 35.822
59945 | Granite Mountain Solar West, LLC | 50.4 | 2016 | 2046 | -113.322 | 37.7989
59946 | Granite Mountain Solar East, LLC | 80 | 2016 | 2046 | -113.2264 | 37.7751
59947 | SR Camden | 12 | 2015 | 2045 | -92.7036 | 33.6315
59948 | Bakersfield 111 | 1.4 | 2015 | 2045 | -118.9899 | 35.3176
59950 | Yadkinville Solar | 3.5 | 2015 | 2045 | -80.596 | 36.1373
59951 | Five Forks Solar | 20 | 2019 | 2049 | -78.0337 | 36.5155
59954 | Osceola Solar Facility | 3.8 | 2016 | 2046 | -81.2417 | 28.0581
59955 | ESA Smithfield | 1.8 | 2015 | 2045 | -78.3198 | 35.4883
59956 | ESA Selma | 1.8 | 2015 | 2045 | -78.2898 | 35.5262
59958 | Milford 2 | 3 | 2015 | 2045 | -112.9908 | 38.3882
59961 | Western Antelope Blue Sky B | 20 | 2016 | 2046 | -118.3136 | 34.7321
59962 | North Lancaster Ranch | 20 | 2016 | 2046 | -118.313 | 34.7195
59963 | Central Antelope Dry Ranch C | 20 | 2016 | 2046 | -118.3005 | 34.7205
59964 | Elevation Solar C | 40 | 2016 | 2046 | -118.3043 | 34.7303
59966 | Camp Lejeune Solar and Energy Storage | 12.8 | 2015 | 2045 | -77.3503 | 34.7257
59973 | Walt Disney World Solar Facility | 4.9 | 2016 | 2046 | -81.5626 | 28.3737
59976 | RE Astoria | 100 | 2016 | 2046 | -118.4585 | 34.8442
59977 | RE Astoria 2 | 75 | 2016 | 2046 | -118.4802 | 34.8366
59978 | Adapture CA2, LLC | 1.5 | 2016 | 2046 | -122.1756 | 39.699
59979 | Columbia Solar Energy, LLC | 19.2 | 2015 | 2045 | -121.8651 | 38.0197
59980 | Mashpee Landfill Solar | 1.5 | 2014 | 2044 | -70.4779 | 41.63
59981 | New Castle Solar RES | 1.1 | 2016 | 2046 | -85.4034 | 39.8541
59982 | Scotland Solar RES | 1.1 | 2015 | 2045 | -86.9473 | 38.9099
59983 | New Haven Solar RES | 1.1 | 2016 | 2046 | -86.9889 | 38.1941
59984 | Lanesville Solar RES | 1.1 | 2015 | 2045 | -85.9864 | 38.2717
59985 | Ellettsville Solar RES | 1.1 | 2016 | 2046 | -86.6568 | 39.2548
59986 | Henryville Solar RES | 1.1 | 2016 | 2046 | -85.7773 | 38.5955
59987 | Spring Mill Solar RES | 1.1 | 2017 | 2047 | -86.4697 | 38.7095
59988 | Decatur Co. Solar RES (IN) | 1.1 | 2017 | 2047 | -85.5064 | 39.3379
59989 | Jackson Co. Solar RES | 1.1 | 2017 | 2047 | -86.033 | 38.8817
59990 | Johnson Co. Solar RES | 1.1 | 2016 | 2046 | -86.0684 | 39.518
59993 | Babcock Solar Energy Center Hybrid | 74.5 | 2016 | 2046 | -81.751 | 26.8616
59994 | RE Roserock | 160 | 2016 | 2046 | -103.3067 | 30.9602
59996 | Boykin PV1 | 16 | 2020 | 2050 | -78.7504 | 35.1134
59997 | High Shoals PV1 | 16 | 2022 | 2052 | -81.2191 | 35.3965
59999 | Ouchchy PV1 | 3 | 2015 | 2045 | -79.2448 | 36.0841
60000 | Turkey Creek PV1 | 13.5 | 2017 | 2047 | -77.1356 | 36.4414
60001 | Vaughn Creek PV1 | 20 | 2017 | 2047 | -77.1206 | 36.451
60004 | Clarkstown Landfill Solar Facility | 1 | 2014 | 2044 | -73.9516 | 41.1004
60004 | Clarkstown Landfill Solar Facility | 1 | 2014 | 2044 | -73.9516 | 41.1004
60005 | Daytona International Speedway Solar | 1.6 | 2016 | 2046 | -81.0641 | 29.1702
60006 | FIU Solar | 1.6 | 2016 | 2046 | -80.3677 | 25.77
60007 | Morelos del Sol | 15 | 2015 | 2045 | -119.8187 | 35.7314
60008 | Hooper Solar | 52 | 2015 | 2045 | -105.9908 | 37.6919
60009 | Murphy Flat Solar | 20 | 2017 | 2047 | -116.439 | 43.213
60010 | Orchard Ranch Solar | 20 | 2017 | 2047 | -116.285 | 43.467
60011 | American Falls Solar | 20 | 2017 | 2047 | -112.752 | 42.824
60012 | American Falls Solar II | 20 | 2017 | 2047 | -112.752 | 42.824
60014 | Manatee Solar Energy Center | 74.5 | 2016 | 2046 | -82.3553 | 27.6075
60017 | Domino Farms Solar | 1 | 2015 | 2045 | -83.6803 | 42.3234
60019 | Greenwood Solar Farm | 1.4 | 2016 | 2046 | -82.6964 | 43.1056
60022 | Oxford | 2.8 | 2014 | 2044 | -71.8508 | 42.1413
60023 | SR Jenkins Ft Lupton | 13 | 2016 | 2046 | -104.7467 | 40.0814
60024 | Waipio Solar | 45.9 | 2019 | 2049 | -157.982 | 21.456
60026 | Little Rock Pham Solar | 3 | 2015 | 2045 | -117.9475 | 34.6002
60027 | Adera Solar | 20 | 2015 | 2045 | -120.3249 | 37.1206
60029 | CES VMT Solar | 1.1 | 2015 | 2045 | -77.7271 | 39.6809
60030 | Pecan Solar | 74.9 | 2018 | 2048 | -77.4812 | 36.481
60032 | SunE Rochester | 1 | 2016 | 2046 | -117.5445 | 34.0977
60033 | CA Flats Solar 130, LLC | 130 | 2017 | 2047 | -120.4044 | 35.6156
60034 | CA Flats Solar 150, LLC | 150 | 2019 | 2049 | -120.4044 | 35.6156
60035 | Tequesquite Landfill Solar PV Project | 7.3 | 2015 | 2045 | -117.3851 | 33.9782
60036 | CCBC-Catonsville | 1.6 | 2015 | 2045 | -76.735 | 39.2525
60038 | Owens Corning Headquarters | 2.1 | 2015 | 2045 | -83.5364 | 41.6447
60039 | Frontier Solar LLC | 20 | 2016 | 2046 | -121.1307 | 37.3799
60043 | Cuyama Solar, LLC | 40 | 2017 | 2047 | -119.596 | 34.901
60044 | Buckthorn Westex | 154 | 2018 | 2048 | -102.5513 | 30.5755
60045 | Shoreham Solar Commons | 24.9 | 2018 | 2048 | -72.8885 | 40.9344
60046 | Portage Solar | 1.5 | 2012 | 2042 | -87.1555 | 41.5611
60047 | Middlebury Solar | 1.5 | 2012 | 2042 | -85.6875 | 41.6972
60048 | TWE Chocowinity Solar, LLC | 4.5 | 2015 | 2045 | -77.1056 | 35.5017
60050 | Innovative Solar 10 | 1.5 | 2015 | 2045 | -82.8903 | 35.4736
60051 | Innovative Solar 18, LLC | 1.9 | 2015 | 2045 | -81.7951 | 35.3782
60052 | Innovative Solar 26, LLC | 1.9 | 2015 | 2045 | -81.4133 | 35.7097
60053 | Innovative Solar 63, LLC | 4.9 | 2016 | 2046 | -77.6204 | 35.3917
60054 | UI RCP Bridgeport Seaside | 2.2 | 2016 | 2046 | -73.2081 | 41.1576
60055 | Innovative Solar 16 | 2 | 2015 | 2045 | -82.35 | 35.3639
60056 | Syncarpha Palmer, LLC | 4.8 | 2015 | 2045 | -72.3095 | 42.2228
60057 | Steel Bridge Solar, LLC | 2.3 | 2016 | 2046 | -123.47 | 45.068
60058 | River Bend Solar, LLC | 75 | 2016 | 2046 | -87.8422 | 34.8315
60060 | Lindberg FIeld Solar | 1.8 | 2016 | 2046 | -117.2077 | 32.7292
60060 | Lindberg FIeld Solar | 0.6 | 2015 | 2045 | -117.2077 | 32.7292
60060 | Lindberg FIeld Solar | 0.5 | 2015 | 2045 | -117.2077 | 32.7292
60061 | Citrus Solar Energy Center Hybrid | 74.5 | 2016 | 2046 | -81.8069 | 27.3209
60062 | Avalon Solar II | 16 | 2016 | 2046 | -110.9584 | 32.0009
60063 | Live Oak Solar, LLC | 51 | 2016 | 2046 | -82.1028 | 32.4238
60064 | White Pine Solar, LLC | 101.2 | 2016 | 2046 | -84.257 | 32.506
60065 | Federal Road Solar 1, LLC CSG | 4.4 | 2015 | 2045 | -70.7257 | 41.8069
60067 | BWC Swan Pond River CSG | 1.6 | 2015 | 2045 | -71.2266 | 41.7956
60068 | Grand View Solar Two | 60 | 2016 | 2046 | -116.0934 | 42.9896
60068 | Grand View Solar Two | 20 | 2016 | 2046 | -116.0934 | 42.9896
60071 | Perry Solar Facility | 5.1 | 2016 | 2046 | -83.5601 | 30.1193
60072 | Neisler Street Solar | 2 | 2015 | 2045 | -81.5689 | 35.2898
60073 | Leominster | 2 | 2015 | 2045 | -71.7554 | 42.5616
60074 | North Adams Landfill | 2.2 | 2015 | 2045 | -73.092 | 42.6691
60075 | Fisher Road Solar | 4.6 | 2015 | 2045 | -71.0181 | 41.5933
60076 | Palmer Landfill | 4 | 2016 | 2046 | -72.3155 | 42.2166
60077 | CED Avenal | 15.8 | 2017 | 2047 | -120.1515 | 35.9963
60078 | CED Ducor 1 | 20 | 2016 | 2046 | -119.0684 | 35.8563
60079 | CED Ducor 2 | 20 | 2016 | 2046 | -119.0681 | 35.8442
60080 | CED Ducor 3 | 15 | 2016 | 2046 | -119.057 | 35.8454
60081 | CED Ducor 4 | 20 | 2016 | 2046 | -119.027 | 35.8504
60082 | White Oak Solar, LLC | 76.5 | 2016 | 2046 | -82.1113 | 33.0368
60083 | Fresno Solar | 1.5 | 2015 | 2045 | -120.1051 | 36.6168
60083 | Fresno Solar | 1.5 | 2015 | 2045 | -120.1051 | 36.6168
60085 | AVS Lancaster 1 | 3.7 | 2016 | 2046 | -117.9736 | 34.7489
60086 | US-TOPCO (Soccer Center) | 3 | 2016 | 2046 | -118.0812 | 34.6607
60089 | Elkton Solar | 1.6 | 2015 | 2045 | -75.8362 | 39.6035
60091 | Kingbird B Solar, LLC | 20 | 2016 | 2046 | -118.4385 | 34.8242
60092 | Blythe Solar II, LLC | 33.2 | 2016 | 2046 | -114.73 | 33.68
60092 | Blythe Solar II, LLC | 33.9 | 2016 | 2046 | -114.73 | 33.68
60092 | Blythe Solar II, LLC | 32 | 2016 | 2046 | -114.73 | 33.68
60092 | Blythe Solar II, LLC | 32.1 | 2016 | 2046 | -114.73 | 33.68
60093 | Blythe Solar 110, LLC | 38.7 | 2016 | 2046 | -114.742 | 33.68
60093 | Blythe Solar 110, LLC | 36.3 | 2016 | 2046 | -114.742 | 33.68
60093 | Blythe Solar 110, LLC | 34.8 | 2016 | 2046 | -114.742 | 33.68
60094 | Blythe Solar III, LLC Hybrid | 136.8 | 2020 | 2050 | -114.742 | 33.656
60095 | Blythe Solar IV, LLC | 68.7 | 2020 | 2050 | -114.768 | 33.682
60095 | Blythe Solar IV, LLC | 68.7 | 2020 | 2050 | -114.768 | 33.682
60096 | Town of Chestertown- Chestertown WWTP | 1 | 2015 | 2045 | -76.0767 | 39.1995
60097 | Onondaga County - Metro Water Board | 1 | 2016 | 2046 | -76.2241 | 43.1838
60098 | Onondaga County - Oak Orchard WWTP | 2 | 2017 | 2047 | -76.1301 | 43.1727
60099 | Hewlett-Packard (HP) - Andover, MA | 1.7 | 2017 | 2047 | -71.1829 | 42.6247
60101 | Shelby Randolph Road Solar 1, LLC | 2 | 2015 | 2045 | -81.5884 | 35.3092
60105 | Lafayette Solar I, LLC | 2 | 2015 | 2045 | -81.5642 | 35.2324
60106 | Rockingham Solar, LLC | 5 | 2015 | 2045 | -79.6037 | 34.9807
60107 | York Road Solar I, LLC | 2 | 2015 | 2045 | -81.3337 | 35.2222
60108 | SID Solar I, LLC | 5 | 2015 | 2045 | -81.5056 | 35.2586
60110 | Town of Needham VNEM CSG | 3 | 2016 | 2046 | -71.2594 | 42.2767
60111 | Williamsburg Solar LLC VNEM CSG | 2.2 | 2016 | 2046 | -72.7134 | 42.3871
60112 | Oregon Convention Center | 1.4 | 2016 | 2046 | -122.6632 | 45.5285
60113 | Jackson Board of Education-Liberty HS | 1.2 | 2016 | 2046 | -74.262 | 40.0927
60114 | Oneida County- DPW | 1.5 | 2017 | 2047 | -75.3713 | 43.1508
60115 | Town of Halfmoon | 1 | 2017 | 2047 | -73.6757 | 42.835
60116 | BJ's Wholesale Club, Inc- Uxbridge | 1 | 2017 | 2047 | -71.6041 | 42.0197
60117 | Western Michigan Solar Gardens | 1 | 2016 | 2046 | -85.6427 | 42.2525
60118 | Grand Valley Solar Gardens | 3 | 2016 | 2046 | -85.9012 | 42.9531
60121 | HCE Johnston I, LLC | 1.9 | 2015 | 2045 | -78.5945 | 35.56
60123 | Castle Gap Solar Hybrid | 180 | 2018 | 2048 | -102.272 | 31.255
60124 | Goldfinch | 3 | 2016 | 2046 | -82.042 | 27.9821
60125 | Kawailoa Solar | 49 | 2019 | 2049 | -158.055 | 21.624
60127 | Eastern Shore Solar, LLC | 80 | 2016 | 2046 | -75.5696 | 37.9439
60129 | Red Toad 1425 A Powatan Road, LLC | 2 | 2015 | 2045 | -78.3709 | 35.6042
60131 | Durham Solar | 3.5 | 2015 | 2045 | -78.8485 | 36.0049
60133 | Morgan Farm, LLC | 5 | 2015 | 2045 | -78.152 | 36.0956
60134 | Nashville Farms, LLC | 2 | 2015 | 2045 | -78.0106 | 36.0344
60135 | Cedar Solar, LLC | 5 | 2015 | 2045 | -77.7757 | 34.9158
60136 | Elm Solar, LLC | 5 | 2015 | 2045 | -79.1895 | 35.4538
60142 | Lemoore 1 | 1.5 | 2016 | 2046 | -119.7981 | 36.2579
60144 | Baltimore Church Solar, LLC | 5.4 | 2017 | 2047 | -79.1524 | 34.4667
60146 | Cohen Farm Solar, LLC | 4.9 | 2016 | 2046 | -79.1958 | 35.5572
60147 | Floyd Solar, LLC | 6.5 | 2016 | 2046 | -79.1359 | 34.5091
60149 | Innovative Solar 43, LLC | 50.8 | 2016 | 2046 | -78.3048 | 34.53
60150 | Cornell Geneva Solar Farm | 2 | 2015 | 2045 | -77.031 | 42.866
60151 | Building F | 1.3 | 2016 | 2046 | -118.0502 | 33.9144
60153 | Building G | 1.2 | 2016 | 2046 | -118.0506 | 33.9129
60154 | Buidling L | 1 | 2016 | 2046 | -118.0419 | 33.9129
60156 | Shelter Solar | 5 | 2018 | 2048 | -79.268 | 34.9838
60157 | Heedeh Solar | 4.5 | 2018 | 2048 | -78.2215 | 34.3087
60160 | Tate Solar | 5 | 2020 | 2050 | -78.0296 | 36.0661
60161 | Eagle Solar | 4 | 2020 | 2050 | -78.1551 | 36.4583
60165 | Robin Solar | 3.8 | 2021 | 2051 | -78.0814 | 35.2644
60178 | Cash Solar | 5 | 2020 | 2050 | -77.9233 | 36.0282
60179 | Daystar Solar | 5 | 2017 | 2047 | -77.2025 | 35.0356
60180 | Kathleen Solar | 5 | 2018 | 2048 | -78.8024 | 35.5138
60181 | Grove Solar | 5 | 2019 | 2049 | -77.1182 | 35.1692
60182 | Dulles | 2 | 2016 | 2046 | -117.5178 | 34.0301
60183 | Freeway Springs | 2 | 2016 | 2046 | -118.0376 | 33.8926
60185 | Solverde 1 | 85 | 2016 | 2046 | -118.2982 | 34.6557
60186 | Antelope DSR 1 | 50 | 2016 | 2046 | -118.2807 | 34.6556
60187 | Antelope DSR 2 | 5 | 2016 | 2046 | -118.3117 | 34.6869
60188 | Conetoe Solar | 5 | 2015 | 2045 | -77.4578 | 35.8252
60189 | Sugar Run Solar | 5 | 2015 | 2045 | -76.5978 | 36.4378
60190 | HMW Minster PV I | 3 | 2015 | 2045 | -84.4016 | 40.3904
60191 | TWE New Bern Solar Project, LLC | 4 | 2016 | 2046 | -77.1343 | 35.1543
60193 | Whitethorn Solar LLC | 3.3 | 2016 | 2046 | -121.717 | 37.691
60195 | South Valley Solar Energy Center | 10 | 2015 | 2045 | -106.7361 | 34.9861
60196 | Santa Fe Solar Energy Center | 9.5 | 2015 | 2045 | -106.0609 | 35.5878
60197 | Santolina Solar Energy Center | 10.5 | 2015 | 2045 | -106.8555 | 35.0297
60198 | Rio Communities Solar Energy Center | 10 | 2015 | 2045 | -106.683 | 34.5826
60199 | County Home Solar Center, LLC | 2 | 2016 | 2046 | -81.5087 | 35.2633
60200 | Laurinburg Solar, LLC (Heelstone) | 2 | 2015 | 2045 | -79.2954 | 34.7076
60201 | CES Cherry Hill Solar | 1.2 | 2016 | 2046 | -75.0262 | 39.9419
60207 | Hemlock Solar | 5 | 2017 | 2047 | -77.5975 | 36.4691
60208 | Long Farm 46 Solar, LLC | 5 | 2016 | 2046 | -77.618 | 36.467
60209 | HXNAir Solar One | 5 | 2017 | 2047 | -77.6315 | 36.3487
60219 | Strata Roof 1 | 1 | 2013 | 2043 | -121.5055 | 38.6435
60225 | CMEEC - Bozrah | 2.5 | 2016 | 2046 | -72.1586 | 41.5706
60226 | Rancho Seco Solar, LLC | 10.8 | 2016 | 2046 | -121.1145 | 38.3399
60227 | BJ's Wholesale Club Inc Dist Center | 1.4 | 2016 | 2046 | -74.8259 | 40.0985
60228 | Conn Mun Electric Energy Coop | 1 | 2016 | 2046 | -72.1225 | 41.5383
60229 | Orange County Solar Farm (NY) | 1.5 | 2017 | 2047 | -74.3595 | 41.4049
60230 | Estrella Mountain PV | 1.8 | 2019 | 2049 | -112.3403 | 33.4098
60231 | Genentech-Oceanside Hybrid | 4.5 | 2016 | 2046 | -117.2996 | 33.2111
60232 | Onondaga County- Jamesville | 2 | 2018 | 2048 | -76.0642 | 42.9866
60233 | RE Garland | 185.1 | 2016 | 2046 | -118.525 | 34.8253
60237 | Midway Solar Farm II | 30 | 2017 | 2047 | -115.5317 | 33.1621
60238 | McDonald Solar Farm, LLC | 5.2 | 2015 | 2045 | -87.474 | 39.5946
60239 | Pastime Farm, LLC | 5.2 | 2015 | 2045 | -87.1816 | 39.5209
60240 | Yanceyville Farm 3, LLC | 4.9 | 2015 | 2045 | -79.3489 | 36.4286
60242 | Algonquin SKIC 10 Solar, LLC | 10 | 2017 | 2047 | -119.2434 | 35.1261
60247 | Valley View Solar | 4 | 2015 | 2045 | -104.8919 | 40.4188
60248 | Skylark | 4 | 2015 | 2045 | -104.8948 | 40.5779
60251 | IMPA Huntingburg Solar Park | 2 | 2016 | 2046 | -86.9681 | 38.3196
60252 | IMPA Washington Solar Park | 4 | 2016 | 2046 | -87.2092 | 38.6535
60253 | IMPA Anderson Solar Park | 5 | 2017 | 2047 | -85.7371 | 40.0516
60255 | Weymouth Solar Plant | 2 | 2016 | 2046 | -117.7822 | 34.1086
60255 | Weymouth Solar Plant | 1 | 2016 | 2046 | -117.7822 | 34.1086
60257 | Stainback Solar Farm | 5 | 2016 | 2046 | -78.3283 | 36.3953
60258 | Alta Luna | 28.1 | 2017 | 2047 | -107.4865 | 32.572
60261 | Playa Solar 2 | 100 | 2017 | 2047 | -114.908 | 36.408
60265 | Junction Road | 4.4 | 2016 | 2046 | -74.8434 | 40.5237
60266 | Cedar Branch | 6.1 | 2016 | 2046 | -74.9645 | 39.5033
60267 | Sharon Station | 2.7 | 2016 | 2046 | -74.539 | 40.1826
60274 | CED Westfield Solar, LLC | 2 | 2016 | 2046 | -72.7552 | 42.1756
60275 | Westside Solar Power PV1 | 2 | 2016 | 2046 | -119.907 | 36.219
60277 | Castor Solar | 1.5 | 2016 | 2046 | -119.3873 | 35.211
60278 | Southbridge Solar | 1.9 | 2016 | 2046 | -72.0117 | 42.0909
60279 | Antelope Big Sky Ranch | 20 | 2016 | 2046 | -118.2877 | 34.6948
60280 | Summer Solar LLC | 20 | 2016 | 2046 | -118.311 | 34.7147
60281 | Central Antelope Dry Ranch B LLC | 3 | 2017 | 2047 | -118.3014 | 34.7055
60283 | SR Mavericks | 7.8 | 2016 | 2046 | -105.03 | 40.23
60284 | Organ Church Solar | 5 | 2019 | 2049 | -80.4511 | 35.5256
60285 | Red Horse III | 30 | 2016 | 2046 | -110.0513 | 32.136
60287 | Willard Solar | 5 | 2020 | 2050 | -77.9697 | 34.7025
60288 | Ajax Solar | 5 | 2017 | 2047 | -79.1194 | 34.8309
60290 | Jester Solar | 5 | 2020 | 2050 | -77.8861 | 35.3612
60291 | Trinity Solar | 5 | 2019 | 2049 | -79.9282 | 35.8702
60293 | St. Matthews Solar | 10.2 | 2017 | 2047 | -80.7586 | 33.6867
60298 | Pine Valley Solar Farm, LLC | 5 | 2022 | 2052 | -79.5293 | 35.2181
60300 | Montana Solar Facility | 3 | 2017 | 2047 | -106.2189 | 31.8131
60301 | Holloman Solar Facility | 5 | 2018 | 2048 | -106.0724 | 32.9213
60303 | Sumrall II Solar Farm | 52 | 2017 | 2047 | -89.4859 | 31.3971
60304 | San Isabel Solar, LLC | 30 | 2016 | 2046 | -104.843 | 37.372
60306 | Sumrall I Solar Farm | 52 | 2017 | 2047 | -89.4976 | 31.4035
60307 | Mesquite Solar 2, LLC | 100 | 2016 | 2046 | -112.9114 | 33.3328
60308 | Mesquite Solar 3, LLC | 150 | 2016 | 2046 | -112.9368 | 33.3476
60310 | Portal Ridge Solar B, LLC | 20 | 2017 | 2047 | -118.2821 | 34.7165
60311 | Portal Ridge Solar C, LLC | 11.4 | 2017 | 2047 | -118.2739 | 34.7141
60312 | Howell Midland Farm, LLC | 4.9 | 2015 | 2045 | -80.5431 | 35.2257
60313 | Augustus Farm, LLC | 4.9 | 2015 | 2045 | -77.6391 | 35.5997
60315 | Midway Solar Farm III | 20 | 2018 | 2048 | -115.5449 | 33.1548
60316 | Scott Solar Farm | 17 | 2016 | 2046 | -77.934 | 37.523
60318 | Woodland Solar Farm | 19 | 2016 | 2046 | -76.611 | 36.89
60319 | Whitehouse Solar Farm | 20 | 2016 | 2046 | -77.972 | 38.023
60320 | Jeffco Community Solar Gardens LLC | 1.2 | 2016 | 2046 | -105.1497 | 39.8596
60324 | Willow Spring Solar, LLC | 107.9 | 2019 | 2049 | -118.3352 | 34.8267
60327 | East Amwell | 1.8 | 2016 | 2046 | -74.8764 | 40.4433
60330 | Grove Solar Center, LLC | 6 | 2016 | 2046 | -117.3812 | 43.9367
60331 | Hyline Solar Center, LLC | 9 | 2016 | 2046 | -117.0001 | 44.1513
60332 | Open Range Solar Center, LLC | 10 | 2016 | 2046 | -117.0653 | 43.7968
60333 | Railroad Solar Center, LLC | 4.5 | 2016 | 2046 | -117.1012 | 43.998
60334 | Thunderegg Solar Center, LLC | 10 | 2016 | 2046 | -116.9876 | 43.931
60335 | Vale Air Solar Center, LLC | 10 | 2016 | 2046 | -117.2581 | 43.965
60336 | Midway Solar Farm 1 | 50 | 2018 | 2048 | -115.5728 | 33.1766
60337 | Providence Solar | 16 | 2017 | 2047 | -89.0478 | 35.5783
60341 | Wal-Mart Truth or Consequences PV | 1 | 2015 | 2045 | -107.2498 | 33.1526
60344 | Sudbury Solar | 2 | 2016 | 2046 | -73.192 | 43.833
60346 | Demille Solar Farm | 28.4 | 2017 | 2047 | -83.3332 | 43.04
60347 | Turrill Solar Farm | 19.6 | 2017 | 2047 | -83.3089 | 43.0347
60348 | O'Shea Solar Farm | 2 | 2017 | 2047 | -83.2001 | 42.378
60350 | Solar Las Vegas MB 2, LLC | 1.5 | 2016 | 2046 | -115.1754 | 36.0874
60351 | Bison Solar LLC | 30 | 2016 | 2046 | -105.0111 | 40.8638
60352 | Boulder Solar Power, LLC | 100 | 2016 | 2046 | -114.97 | 35.348
60353 | Cecil County CCVT HS | 2 | 2015 | 2045 | -75.8083 | 39.651
60359 | Gastonia Solar Center | 4.3 | 2018 | 2048 | -81.1891 | 35.229
60361 | Wortham Solar Farm | 5 | 2016 | 2046 | -78.3763 | 36.3525
60363 | White Farm Solar, LLC | 5.2 | 2016 | 2046 | -77.2224 | 36.3476
60364 | White Street Renewables | 3.4 | 2020 | 2050 | -79.7236 | 36.1045
60365 | Vulcraft Solar | 1.6 | 2013 | 2043 | -76.6193 | 42.0059
60367 | Snow Camp Solar, LLC | 5.2 | 2016 | 2046 | -79.4235 | 35.8627
60369 | Battleboro Farm | 5.2 | 2016 | 2046 | -77.7608 | 36.0586
60370 | Flint Hill Solar, LLC | 5.2 | 2016 | 2046 | -79.5531 | 35.4027
60371 | Legoland Solar | 1.4 | 2016 | 2046 | -81.6902 | 27.9862
60372 | Lamesa Solar | 102 | 2017 | 2047 | -101.9265 | 32.7156
60375 | ILR Landfill | 6.6 | 2016 | 2046 | -74.3836 | 40.4705
60378 | NHA at Mansfield NJ | 5 | 2016 | 2046 | -74.935 | 40.76
60380 | Shoe Creek Solar, LLC | 65 | 2017 | 2047 | -79.3847 | 34.8449
60381 | Sulphur Springs | 20 | 2016 | 2046 | -109.9193 | 32.0628
60383 | Monroe Solar Facility | 54.6 | 2017 | 2047 | -80.6256 | 34.9299
60384 | Hertford Solar Farm | 5 | 2016 | 2046 | -76.4909 | 36.1303
60386 | RE Garland A | 20.2 | 2016 | 2046 | -118.4974 | 34.8215
60389 | RE Barren Ridge 1 | 60 | 2016 | 2046 | -118.0688 | 35.2047
60391 | SJA Solar LLC-Solterra Monastery CSG | 14.7 | 2016 | 2046 | -72.0085 | 42.2834
60393 | Warbler Holdings | 4 | 2021 | 2051 | -81.6239 | 35.3188
60394 | Tamworth Holdings | 5 | 2019 | 2049 | -78.4212 | 34.7456
60395 | MC1 Solar | 5 | 2016 | 2046 | -77.1397 | 35.8748
60396 | St. Pauls Solar 1, LLC | 4.9 | 2017 | 2047 | -78.9836 | 34.7716
60397 | Kennedy Solar, LLC | 4.9 | 2017 | 2047 | -78.0922 | 35.0123
60398 | Innovative Solar 65 | 4.9 | 2016 | 2046 | -79.5 | 34.7587
60399 | Lincoln Solar, LLC (NC) | 4.9 | 2016 | 2046 | -81.8176 | 35.3795
60400 | Exum Farm Solar, LLC | 4.9 | 2016 | 2046 | -77.4549 | 35.3704
60401 | Bizzell Church Solar 1, LLC | 5.2 | 2015 | 2045 | -78.1799 | 35.5494
60402 | CB Bladen Solar, LLC | 5.2 | 2016 | 2046 | -78.6243 | 34.8229
60403 | Currin Solar, LLC | 5.2 | 2015 | 2045 | -78.6333 | 36.2896
60405 | Chaves Solar, LLC | 70 | 2016 | 2046 | -104.456 | 33.45
60406 | Roswell Solar, LLC | 70 | 2016 | 2046 | -104.4611 | 33.4529
60408 | Nash 97 Solar, LLC | 5.2 | 2016 | 2046 | -78.2115 | 35.8493
60409 | South Winston Farm, LLC | 5.2 | 2016 | 2046 | -80.302 | 36.0288
60410 | Sullivan Solar, LLC | 5.2 | 2016 | 2046 | -87.4138 | 39.132
60411 | Coventry Photovoltaic, LLC | 2.2 | 2014 | 2044 | -72.2197 | 44.9102
60412 | Munro Valley Solar | 4 | 2016 | 2046 | -117.9955 | 36.2647
60413 | Bonnybrooke PV | 50 | 2016 | 2046 | -111.34 | 33.053
60415 | Hardison Farm Solar, LLC | 5.2 | 2016 | 2046 | -77.0219 | 35.8308
60416 | Maxton Solar, LLC | 4.9 | 2016 | 2046 | -79.3146 | 34.7147
60417 | Modlin Solar Farm | 4.9 | 2016 | 2046 | -77.1102 | 35.8503
60422 | Morgan's Corner | 20 | 2015 | 2045 | -76.3642 | 36.4211
60423 | Fairhaven C CSG | 1.6 | 2017 | 2047 | -70.8632 | 41.663
60424 | West Bridgewater AB CSG | 1.7 | 2017 | 2047 | -71.0336 | 42.0253
60425 | Skidmore College | 1.8 | 2014 | 2044 | -73.8113 | 43.0937
60426 | RCWD PV Project | 4.1 | 2016 | 2046 | -117.1815 | 33.5226
60427 | CoServ Community Solar Station | 2 | 2015 | 2045 | -96.9792 | 33.2706
60428 | CA Dept of Public Health at Richmond | 2.2 | 2017 | 2047 | -122.344 | 37.92
60429 | Tides Lane Farm | 3.7 | 2019 | 2049 | -78.2988 | 36.0694
60431 | Tompkins Cortland Community College | 2 | 2015 | 2045 | -76.2865 | 42.5025
60432 | Three Peaks Power | 80 | 2016 | 2046 | -113.1371 | 37.8271
60435 | Crane Solar Facility | 17 | 2017 | 2047 | -86.8842 | 38.8164
60436 | East Pecos Solar | 118.5 | 2017 | 2047 | -102.2817 | 31.0009
60437 | Bernards Solar | 2.9 | 2016 | 2046 | -74.5816 | 40.7027
60438 | Whitakers Farm (Fisher Rd) | 3.4 | 2016 | 2046 | -77.7251 | 36.1155
60439 | Sellers Farm Solar | 5 | 2022 | 2052 | -79.6654 | 34.882
60440 | McGrigor Farm Solar | 5 | 2019 | 2049 | -78.3501 | 35.0198
60442 | Carver MA 1 Community Solar | 2 | 2016 | 2046 | -70.7611 | 41.9428
60443 | Wareham MA 1 Community Solar | 2 | 2016 | 2046 | -70.7046 | 41.8017
60445 | ID Solar | 40 | 2016 | 2046 | -116.333 | 43.444
60446 | E&B Resources | 1 | 2013 | 2043 | -119.06 | 35.5346
60447 | Presbyterian Senior Living Service | 1.2 | 2013 | 2043 | -76.5163 | 39.4476
60448 | Valdosta | 1 | 2013 | 2043 | -83.226 | 30.8101
60449 | Pavant Solar II LLC | 50 | 2016 | 2046 | -112.343 | 39.1625
60450 | Corcoran | 1.1 | 2014 | 2044 | -119.5665 | 36.1023
60451 | Brookside | 1 | 2015 | 2045 | -71.584 | 41.9876
60452 | Calverton | 3 | 2015 | 2045 | -72.7437 | 40.9211
60453 | Cummins, Inc | 1.8 | 2015 | 2045 | -79.3612 | 42.0812
60454 | Houghton | 2 | 2015 | 2045 | -78.1566 | 42.4267
60455 | Oneida - South | 1.9 | 2015 | 2045 | -75.3869 | 43.1664
60456 | Oneida - West | 1.9 | 2015 | 2045 | -75.4049 | 43.1696
60458 | Hardwick-Athol & Eagle Hill | 2.8 | 2015 | 2045 | -72.1896 | 42.3084
60461 | The Clorox Company | 1.6 | 2016 | 2046 | -76.2013 | 39.4721
60462 | Onondaga County- Clearwater | 2 | 2017 | 2047 | -76.5157 | 43.4293
60463 | Greene County Meter #1 | 1.6 | 2018 | 2048 | -74.0008 | 42.2948
60465 | Chesapeake College | 1.5 | 2016 | 2046 | -76.0832 | 38.9534
60467 | Red Rock | 40 | 2017 | 2047 | -111.2892 | 32.551
60469 | Solar Glynn | 18 | 2016 | 2046 | -81.433 | 31.25
60472 | CPS 1 Community Solar | 1 | 2016 | 2046 | -98.2692 | 29.378
60473 | Westport MA 1 Community Solar | 1.3 | 2016 | 2046 | -71.057 | 41.6211
60474 | Bayshore Solar B, LLC | 20 | 2017 | 2047 | -118.3026 | 34.6783
60475 | Bayshore Solar C, LLC | 20 | 2017 | 2047 | -118.3141 | 34.6813
60476 | Westport MA 2 Community Solar | 1.2 | 2016 | 2046 | -71.057 | 41.6211
60477 | Bethlehem - East | 1.7 | 2016 | 2046 | -73.8243 | 42.539
60478 | Bethlehem - West | 1 | 2016 | 2046 | -73.8243 | 42.539
60480 | Germantown Solar, LLC | 1.5 | 2015 | 2045 | -80.2546 | 36.2463
60481 | Bayshore Solar A, LLC | 20 | 2017 | 2047 | -118.2981 | 34.6678
60484 | Williamston West Farm, LLC | 4.9 | 2016 | 2046 | -77.108 | 35.8365
60485 | Longboat Solar, LLC | 20 | 2016 | 2046 | -117.061 | 34.541
60487 | River Road Solar, LLC | 5 | 2016 | 2046 | -76.842 | 36.351
60489 | Hamilton Solar-Crosswicks | 3.5 | 2011 | 2041 | -74.6301 | 40.169
60489 | Hamilton Solar-Crosswicks | 4 | 2011 | 2041 | -74.6301 | 40.169
60490 | Redwood 4 Solar Farm | 20 | 2017 | 2047 | -118.8119 | 35.3142
60491 | Springbok 3 Solar Farm Hybrid | 90 | 2019 | 2049 | -118.0017 | 35.1712
60492 | Rail Trail | 2 | 2016 | 2046 | -73.3638 | 42.2431
60493 | Rising Paper | 2.5 | 2016 | 2046 | -73.3445 | 42.2286
60494 | Hampden | 3.2 | 2015 | 2045 | -72.4388 | 42.0447
60495 | Little Bay | 1.3 | 2014 | 2044 | -71.436 | 41.7992
60496 | MEBA | 1.5 | 2014 | 2044 | -76.1389 | 38.7729
60497 | SR Skylark B | 2 | 2016 | 2046 | -104.8957 | 40.5795
60498 | Shirley Water | 2 | 2016 | 2046 | -71.6235 | 42.5546
60500 | Westside Avenue | 1 | 2011 | 2041 | -74.0213 | 40.8141
60501 | Hartz Way | 1 | 2010 | 2040 | -74.0728 | 40.7828
60507 | Broome County | 2 | 2018 | 2048 | -75.9307 | 42.1047
60507 | Broome County | 2 | 2018 | 2048 | -75.9307 | 42.1047
60509 | Valley Center | 2.3 | 2016 | 2046 | -117.0226 | 33.2503
60510 | Two Mile Desert Project | 16.2 | 2019 | 2049 | -76.46 | 36.22
60511 | Clear Spring Ranch PV Project | 10 | 2016 | 2046 | -104.6947 | 38.6021
60512 | Greenville | 1 | 2014 | 2044 | -84.7144 | 33.0458
60513 | Richland | 1 | 2014 | 2044 | -84.6635 | 32.089
60514 | Seminole | 1.6 | 2014 | 2044 | -84.9317 | 31.0651
60515 | Vidalia Water Treatment Plant | 1 | 2014 | 2044 | -83.3947 | 31.0503
60516 | NLP Granger | 3 | 2016 | 2046 | -117.0588 | 33.2704
60518 | Stafford Hill Solar Hybrid | 2 | 2015 | 2045 | -72.9503 | 43.6194
60519 | Albany Solar | 10 | 2016 | 2046 | -94.5993 | 45.6413
60520 | Annandale Solar | 6 | 2016 | 2046 | -94.1069 | 45.247
60521 | Atwater Solar | 4 | 2016 | 2046 | -94.7697 | 45.1409
60522 | Chisago Solar | 6.5 | 2016 | 2046 | -92.902 | 45.4525
60523 | Dodge Center Solar | 6.5 | 2016 | 2046 | -92.8816 | 44.026
60524 | Eastwood Solar | 5.5 | 2016 | 2046 | -93.9166 | 44.1545
60525 | Hastings Solar | 4.5 | 2016 | 2046 | -92.8249 | 44.7593
60526 | Lake Emily Solar | 4.5 | 2016 | 2046 | -93.9032 | 44.3204
60527 | Lake Pulaski Solar | 7.5 | 2016 | 2046 | -93.8121 | 45.1959
60528 | Lawrence Creek Solar | 3.5 | 2016 | 2046 | -92.6937 | 45.4013
60529 | Montrose Solar | 3.5 | 2016 | 2046 | -93.9228 | 45.0556
60530 | Paynesville Solar | 10 | 2016 | 2046 | -94.7212 | 45.3929
60531 | Pine Island Solar | 4 | 2016 | 2046 | -92.6636 | 44.2066
60532 | Waseca Solar | 10 | 2016 | 2046 | -93.531 | 44.0924
60533 | West Faribault Solar | 5.5 | 2016 | 2046 | -93.3106 | 44.2749
60534 | West Waconia Solar | 8.5 | 2016 | 2046 | -93.9013 | 44.7899
60535 | Saluda Solar, LLC | 6.8 | 2016 | 2046 | -81.7829 | 33.9684
60537 | Limerick Road Solar Farm | 2.2 | 2013 | 2043 | -73.2471 | 44.3689
60538 | Langdon Solar Farm, LLC | 5 | 2015 | 2045 | -78.4135 | 35.4473
60539 | Innovative Solar 42 | 71 | 2017 | 2047 | -78.8774 | 34.8476
60540 | Innovative Solar 31 | 35 | 2017 | 2047 | -78.7554 | 34.5394
60542 | 158th Fighter Wing Solar Farm | 1.3 | 2011 | 2041 | -73.1534 | 44.4777
60544 | Tri-County Solar Facility | 1 | 2016 | 2046 | -83.3896 | 33.3081
60546 | KIUC Kapaia PV and BA Storage Project Hybrid | 15 | 2017 | 2047 | -159.3792 | 21.9973
60547 | GMP Solar - Richmond | 1.9 | 2016 | 2046 | -73.0085 | 44.4269
60548 | NorWest Energy 2, LLC | 9.9 | 2016 | 2046 | -121.2284 | 44.068
60549 | ZV Solar 3, LLC | 5 | 2016 | 2046 | -79.2002 | 34.8162
60552 | Hattiesburg Solar Farm | 50 | 2017 | 2047 | -89.3012 | 31.2758
60553 | Southerland Farm Solar | 5 | 2016 | 2046 | -78.3678 | 36.2656
60554 | Hazlehurst II | 52.5 | 2016 | 2046 | -82.6022 | 31.8194
60555 | Selmer I | 16 | 2016 | 2046 | -88.5511 | 35.1406
60556 | Selmer II | 8 | 2016 | 2046 | -88.6467 | 35.1661
60558 | Solar Blythe 2 | 20 | 2017 | 2047 | -114.6962 | 33.6187
60560 | Millington Solar Farm | 53 | 2018 | 2048 | -89.8547 | 35.3515
60562 | GMP Solar - Panton Hybrid | 4.9 | 2016 | 2046 | -73.1954 | 44.0858
60573 | HQC Rock River Solar Power Gen Station | 2.1 | 2016 | 2046 | -89.033 | 42.5788
60575 | Wadesboro Farm 2 | 5 | 2016 | 2046 | -80.0932 | 35.0234
60576 | Wadesboro Farm 3 | 5 | 2016 | 2046 | -80.051 | 34.9694
60577 | Hector Farm | 5 | 2017 | 2047 | -79.9097 | 35.3762
60578 | Kojak Farm | 5 | 2016 | 2046 | -78.1022 | 35.7992
60579 | Meriwether Farm | 5 | 2016 | 2046 | -78.6046 | 36.2889
60580 | Soluga Farms III | 5 | 2015 | 2045 | -78.6733 | 35.2193
60581 | Upton County Solar | 150 | 2017 | 2047 | -102.2903 | 31.2418
60582 | CoTAL Solar Farm | 20 | 2017 | 2047 | -84.3539 | 30.3793
60583 | LaFayette Solar Farm | 79.2 | 2017 | 2047 | -85.3882 | 32.8763
60584 | Oceana Solar | 17.6 | 2017 | 2047 | -76.0514 | 36.7898
60585 | Mount Vernon Solar | 1 | 2015 | 2045 | -83.638 | 33.8388
60586 | Pleasant Valley Solar | 2.5 | 2016 | 2046 | -83.6971 | 33.7368
60590 | Golden Fields Solar I, LLC | 54 | 2016 | 2046 | -118.3868 | 34.839
60591 | Solar Star California, XLI, LLC | 54 | 2016 | 2046 | -118.3868 | 34.839
60597 | Wayne Solar III LLC | 5 | 2014 | 2044 | -77.8712 | 35.3244
60598 | Wayne Solar II LLC | 5 | 2014 | 2044 | -78.0795 | 35.3156
60599 | Duplin Solar I LLC (160 Houston Lane) | 5 | 2014 | 2044 | -77.9804 | 34.9601
60600 | Old Pageland Monroe Road Solar Farm | 5.3 | 2015 | 2045 | -80.4819 | 34.9523
60601 | Bay Branch Solar | 5 | 2018 | 2048 | -77.1191 | 35.4745
60602 | Wayne Solar I LLC | 5 | 2014 | 2044 | -78.019 | 35.2211
60603 | Jacobson 5 MW Solar | 4.4 | 2017 | 2047 | -114.0118 | 35.3045
60604 | Wye Mills VNEM CSG | 10 | 2016 | 2046 | -76.0457 | 38.9404
60605 | CMEEC - Rogers Rd Solar | 1.3 | 2017 | 2047 | -72.1225 | 41.5383
60607 | CMEEC - Polaris Park Solar Hybrid | 3.5 | 2017 | 2047 | -72.0769 | 41.3813
60608 | CMEEC - Navy NE Trident | 1 | 2017 | 2047 | -72.0792 | 41.3955
60609 | CMEEC - Norwich Stott St Solar Hybrid | 3.5 | 2016 | 2046 | -72.1046 | 41.5769
60611 | Summit Farms Solar | 62.4 | 2017 | 2047 | -76.136 | 36.4765
60612 | Morin Solar 2013 LLC | 4 | 2013 | 2043 | -72.1929 | 42.167
60613 | Brookfield Solar 2013 LLC | 2 | 2013 | 2043 | -72.0679 | 42.2561
60614 | WYM 1250 Palmer LLC | 1 | 2013 | 2043 | -72.2697 | 42.1511
60615 | Southern Sky Renew Energy Berkley LLC | 3 | 2014 | 2044 | -71.0913 | 41.8378
60616 | BC Solar | 8 | 2016 | 2046 | -120.3598 | 42.175
60621 | Worcester Landfill | 6.5 | 2017 | 2047 | -71.791 | 42.219
60622 | DG AMP Solar Bowling Green | 20 | 2017 | 2047 | -83.582 | 41.396
60623 | Brantley Solar | 50.2 | 2018 | 2048 | -78.1552 | 35.8905
60624 | Fox Creek Solar | 50.2 | 2018 | 2048 | -78.2731 | 36.1269
60625 | Renew Canal 1 CSG LLC | 1.2 | 2017 | 2047 | -70.5212 | 41.767
60627 | BRE NC Solar 3 | 5 | 2021 | 2051 | -78.612 | 36.383
60629 | Perkins Solar, LLC | 2 | 2016 | 2046 | -78.972 | 36.4374
60631 | Empire Solar | 5 | 2016 | 2046 | -93.1088 | 44.6644
60632 | Blue Lake Solar | 3 | 2016 | 2046 | -93.4296 | 44.7964
60633 | Gainey Solar, LLC | 2 | 2016 | 2046 | -78.653 | 34.499
60634 | Auten Road Farm, LLC | 5 | 2017 | 2047 | -81.1373 | 35.305
60635 | Creech Solar 2, LLC | 5 | 2016 | 2046 | -78.6043 | 35.722
60636 | Bunn Level Farm, LLC | 5 | 2016 | 2046 | -78.7743 | 35.3086
60637 | Cork Oak Solar | 20 | 2017 | 2047 | -77.571 | 36.371
60638 | Sunflower Solar | 16 | 2017 | 2047 | -77.593 | 36.395
60640 | Solar Mule, LLC | 1.5 | 2017 | 2047 | -69.6714 | 44.5577
60644 | West Brookfield Solar, LLC | 1.4 | 2016 | 2046 | -72.1295 | 42.2228
60651 | North Nash Farm, LLC | 5 | 2015 | 2045 | -78.0383 | 36.0703
60652 | Dickinson Solar Array | 2.3 | 2016 | 2046 | -93.8138 | 45.1144
60653 | Belchertown | 1 | 2015 | 2045 | -72.4004 | 42.2595
60654 | Townsite Solar Project Hybrid | 180 | 2021 | 2051 | -114.884 | 35.9373
60658 | Moffett Solar Project | 71.4 | 2017 | 2047 | -80.996 | 32.6207
60659 | Ridgeland Solar Project | 10 | 2017 | 2047 | -80.961 | 32.465
60662 | Archdiocese of Baltimore J | 2 | 2015 | 2045 | -76.217 | 39.445
60663 | Archdiocese of Baltimore L | 2 | 2015 | 2045 | -76.217 | 39.445
60664 | Baltimore City B | 2 | 2015 | 2045 | -76.22 | 39.436
60665 | Baltimore City D | 2 | 2015 | 2045 | -76.22 | 39.436
60666 | Baltimore City F | 2 | 2015 | 2045 | -76.22 | 39.436
60667 | Baltimore City G | 2 | 2015 | 2045 | -76.22 | 39.436
60668 | City of Havre De Grace C | 2 | 2015 | 2045 | -76.22 | 39.436
60669 | Sod Run WTP A | 2 | 2015 | 2045 | -76.22 | 39.436
60673 | Nixa Solar, LLC | 7.9 | 2017 | 2047 | -93.339 | 37.0439
60677 | Tannery Road Landfill | 2 | 2016 | 2046 | -75.5346 | 43.239
60678 | San Joaquin Solar | 19.8 | 2018 | 2048 | -120.149 | 36.527
60678 | San Joaquin Solar | 1.5 | 2019 | 2049 | -120.149 | 36.527
60679 | Fort Rucker Solar Array | 10.6 | 2017 | 2047 | -85.7302 | 31.3311
60680 | ANAD Solar Array | 7.4 | 2017 | 2047 | -85.9695 | 33.6267
60681 | Annapolis Solar Park, LLC | 12 | 2018 | 2048 | -76.5738 | 38.9921
60682 | Pearl Solar | 50 | 2017 | 2047 | -102.2683 | 30.9878
60684 | Amphitheater High School Solar | 1 | 2016 | 2046 | -110.975 | 32.269
60685 | Canyon Del Oro High School Solar | 1.4 | 2016 | 2046 | -110.974 | 32.374
60685 | Canyon Del Oro High School Solar | 1.4 | 2016 | 2046 | -110.974 | 32.374
60685 | Canyon Del Oro High School Solar | 1.4 | 2016 | 2046 | -110.974 | 32.374
60685 | Canyon Del Oro High School Solar | 0.2 | 2016 | 2046 | -110.974 | 32.374
60686 | Pierre Solar | 1 | 2016 | 2046 | -100.307 | 44.3888
60691 | Tanager Holdings | 5 | 2019 | 2049 | -79.7846 | 35.7527
60694 | WakeSun LLC | 1 | 2017 | 2047 | -94.4064 | 45.4729
60694 | WakeSun LLC | 1 | 2017 | 2047 | -94.4064 | 45.4729
60694 | WakeSun LLC | 1 | 2017 | 2047 | -94.4064 | 45.4729
60695 | BentonSun LLC | 1 | 2016 | 2046 | -93.8579 | 44.7662
60695 | BentonSun LLC | 1 | 2016 | 2046 | -93.8579 | 44.7662
60695 | BentonSun LLC | 1 | 2016 | 2046 | -93.8579 | 44.7662
60695 | BentonSun LLC | 1 | 2016 | 2046 | -93.8579 | 44.7662
60695 | BentonSun LLC | 1 | 2016 | 2046 | -93.8579 | 44.7662
60702 | Rincon Solar I | 18.4 | 2016 | 2046 | -81.2844 | 32.2929
60704 | Trenton Solar Farm (MO) | 2.8 | 2015 | 2045 | -93.6122 | 40.1155
60705 | Rolla Solar Farm (MO) | 2.8 | 2016 | 2046 | -91.7169 | 37.9853
60706 | Waynesville Solar Farm (MO) | 2.8 | 2016 | 2046 | -92.2535 | 37.8041
60707 | Marshall Solar Farm (MO) | 2.8 | 2016 | 2046 | -93.2104 | 39.0948
60708 | Havre de Grace II - E at Perryman | 1.4 | 2016 | 2046 | -76.22 | 39.436
60709 | IFF Hazlet | 3 | 2014 | 2044 | -74.1601 | 40.4382
60710 | Stone Hill Solar CSG | 2 | 2014 | 2044 | -71.0892 | 42.0591
60711 | Chisago Community Solar | 1 | 2016 | 2046 | -92.683 | 45.4134
60711 | Chisago Community Solar | 1 | 2016 | 2046 | -92.683 | 45.4134
60711 | Chisago Community Solar | 1 | 2016 | 2046 | -92.683 | 45.4134
60711 | Chisago Community Solar | 1 | 2016 | 2046 | -92.683 | 45.4134
60712 | Ursa Community Solar | 1 | 2017 | 2047 | -93.0826 | 44.6716
60712 | Ursa Community Solar | 1 | 2017 | 2047 | -93.0826 | 44.6716
60712 | Ursa Community Solar | 1 | 2017 | 2047 | -93.0826 | 44.6716
60712 | Ursa Community Solar | 1 | 2017 | 2047 | -93.0826 | 44.6716
60712 | Ursa Community Solar | 1 | 2017 | 2047 | -93.0826 | 44.6716
60713 | Sunrise Community Solar | 1 | 2016 | 2046 | -92.8911 | 45.475
60713 | Sunrise Community Solar | 1 | 2016 | 2046 | -92.8911 | 45.475
60713 | Sunrise Community Solar | 1 | 2016 | 2046 | -92.8911 | 45.475
60713 | Sunrise Community Solar | 1 | 2016 | 2046 | -92.8911 | 45.475
60713 | Sunrise Community Solar | 1 | 2016 | 2046 | -92.8911 | 45.475
60714 | Rosemount Community Solar | 1 | 2016 | 2046 | -93.0229 | 44.7224
60714 | Rosemount Community Solar | 1 | 2016 | 2046 | -93.0229 | 44.7224
60714 | Rosemount Community Solar | 1 | 2016 | 2046 | -93.0229 | 44.7224
60714 | Rosemount Community Solar | 1 | 2016 | 2046 | -93.0229 | 44.7224
60714 | Rosemount Community Solar | 1 | 2016 | 2046 | -93.0229 | 44.7224
60715 | Paynesville Community Solar | 1 | 2016 | 2046 | -94.7155 | 45.4025
60715 | Paynesville Community Solar | 1 | 2016 | 2046 | -94.7155 | 45.4025
60715 | Paynesville Community Solar | 1 | 2016 | 2046 | -94.7155 | 45.4025
60715 | Paynesville Community Solar | 1 | 2016 | 2046 | -94.7155 | 45.4025
60715 | Paynesville Community Solar | 1 | 2017 | 2047 | -94.7155 | 45.4025
60716 | Orion Community Solar | 1 | 2017 | 2047 | -94.4014 | 45.5879
60716 | Orion Community Solar | 1 | 2017 | 2047 | -94.4014 | 45.5879
60716 | Orion Community Solar | 1 | 2017 | 2047 | -94.4014 | 45.5879
60717 | Northfield Community Solar | 1 | 2016 | 2046 | -93.1983 | 44.4754
60717 | Northfield Community Solar | 1 | 2016 | 2046 | -93.1983 | 44.4754
60717 | Northfield Community Solar | 1 | 2016 | 2046 | -93.1983 | 44.4754
60717 | Northfield Community Solar | 1 | 2016 | 2046 | -93.1983 | 44.4754
60717 | Northfield Community Solar | 1 | 2016 | 2046 | -93.1983 | 44.4754
60720 | Weld 1 Community Solar Array | 1.5 | 2017 | 2047 | -104.7919 | 40.2321
60722 | Logan 1 Community Solar Array | 1.5 | 2017 | 2047 | -103.1451 | 40.61
60723 | Conejos 1 Community Solar Array | 1.5 | 2017 | 2047 | -105.9824 | 37.1959
60724 | Arapahoe 3 Community Solar Array | 1.8 | 2017 | 2047 | -104.6742 | 39.6384
60725 | Xcel Adams 2 Community Solar Array | 1.5 | 2017 | 2047 | -104.5834 | 39.7849
60726 | Xcel Adams 1 Community Solar Array | 1.8 | 2017 | 2047 | -104.5886 | 39.7655
60727 | East Orange Solar | 4.5 | 2015 | 2045 | -74.3358 | 40.7476
60728 | Howell Solar | 7 | 2016 | 2046 | -74.1675 | 40.147
60729 | Raritan Solar | 7.5 | 2016 | 2046 | -74.8579 | 40.4642
60730 | Bridgewater Solar CSG | 1.3 | 2015 | 2045 | -70.9719 | 41.9641
60730 | Bridgewater Solar CSG | 1 | 2015 | 2045 | -70.9719 | 41.9641
60731 | Holliston Solar CSG | 1 | 2015 | 2045 | -71.4682 | 42.1696
60732 | Frankford Solar | 8.2 | 2012 | 2042 | -74.7016 | 41.1666
60733 | Brickyard Solar | 1.5 | 2015 | 2045 | -74.1545 | 40.1894
60734 | Bordentown Solar | 6.8 | 2015 | 2045 | -74.7766 | 40.0389
60735 | Longview Solar | 13.6 | 2016 | 2046 | -75.6727 | 38.3947
60736 | Wilmington Solar | 2 | 2015 | 2045 | -71.1753 | 42.5463
60737 | Church Hill | 6 | 2016 | 2046 | -75.9597 | 39.1009
60738 | Fall River Solar CSG | 2 | 2013 | 2043 | -71.1145 | 41.7513
60739 | DSM Solar | 4.5 | 2014 | 2044 | -75.0652 | 40.8437
60740 | Pittsgrove Solar | 2 | 2014 | 2044 | -75.1793 | 39.539
60741 | Old Midville Solar | 19.7 | 2016 | 2046 | -81.9818 | 32.8207
60744 | SEPV Imperial Dixieland West | 3 | 2016 | 2046 | -115.7793 | 32.7941
60745 | SEPV Imperial Dixieland East | 2 | 2016 | 2046 | -115.7734 | 32.792
60746 | Silvi Gibraltar Rock | 2.5 | 2016 | 2046 | -74.7171 | 40.4509
60747 | Seabrook Village | 3.1 | 2016 | 2046 | -74.0872 | 40.2342
60748 | Simcoe Solar | 20 | 2017 | 2047 | -115.9554 | 43.2884
60752 | Gloucester Community College Solar | 2.3 | 2014 | 2044 | -75.1229 | 39.7808
60753 | Shirley Landfill | 1 | 2017 | 2047 | -71.6764 | 42.5417
60754 | DDR Shoppers World | 1.3 | 2017 | 2047 | -71.3962 | 42.3007
60755 | Spartan | 8.3 | 2017 | 2047 | -74.6165 | 40.0478
60756 | Meadow Solar | 3 | 2016 | 2046 | -71.1333 | 42.2301
60757 | Cedarville CSG | 0.5 | 2017 | 2047 | -70.5498 | 41.8027
60757 | Cedarville CSG | 1 | 2017 | 2047 | -70.5498 | 41.8027
60757 | Cedarville CSG | 1 | 2017 | 2047 | -70.5498 | 41.8027
60759 | Freeze Solar | 1.5 | 2013 | 2043 | -74.5278 | 40.3763
60761 | Roper Farm, LLC | 5 | 2015 | 2045 | -81.4407 | 35.1875
60762 | Pfizer Peapack Solar | 6.2 | 2016 | 2046 | -74.6634 | 40.7119
60763 | Holland Solar | 3 | 2015 | 2045 | -75.1086 | 40.5997
60764 | Victory Solar LLC | 12.8 | 2016 | 2046 | -104.433 | 39.795
60765 | L'Oreal Franklin | 1 | 2012 | 2042 | -74.5214 | 40.4879
60766 | L'Oreal Monmouth | 2 | 2013 | 2043 | -74.5047 | 40.4003
60769 | Lower Cape May HS | 1.5 | 2012 | 2042 | -74.9065 | 38.9767
60771 | Timber Creek HS | 1.3 | 2013 | 2043 | -75.0148 | 39.7602
60772 | Adams Ave MS and HS | 1.8 | 2012 | 2042 | -74.5309 | 39.4114
60772 | Adams Ave MS and HS | 1.3 | 2011 | 2041 | -74.5309 | 39.4114
60774 | Phantom Solar | 15.4 | 2017 | 2047 | -97.8451 | 31.115
60775 | Deerfield CSG Solar | 4.5 | 2017 | 2047 | -72.5892 | 42.5629
60776 | Community Foodbank of NJ | 1 | 2012 | 2042 | -74.2122 | 40.6973
60777 | American Kings Solar, LLC | 128 | 2020 | 2050 | -119.898 | 36.24
60778 | Hew Fulton Farm, LLC | 5 | 2015 | 2045 | -79.4745 | 34.784
60779 | McGoogan Farm, LLC | 5 | 2015 | 2045 | -79.0627 | 34.8887
60781 | Royal Wine Corp Solar Power Plant | 0.9 | 2011 | 2041 | -74.1002 | 40.6636
60782 | Barnhill Road Solar, LLC | 3.1 | 2016 | 2046 | -76.2995 | 36.2692
60783 | Leggett Solar, LLC | 5 | 2016 | 2046 | -77.623 | 36.058
60784 | Jersey Holdings | 5 | 2017 | 2047 | -79.0375 | 34.5643
60785 | Tungsten Mountain | 7.3 | 2019 | 2049 | -117.6937 | 39.667
60787 | Williamston Speight Solar, LLC | 15 | 2016 | 2046 | -77.1642 | 35.8875
60788 | Suwannee Solar Facility | 8.8 | 2017 | 2047 | -83.1741 | 30.3763
60789 | Bluebell Solar | 30 | 2018 | 2048 | -100.828 | 31.87
60790 | PVN Milliken, LLC | 3 | 2017 | 2047 | -117.5658 | 34.0384
60791 | SunAnza | 2 | 2017 | 2047 | -116.6396 | 33.5553
60791 | SunAnza | 1.4 | 2020 | 2050 | -116.6396 | 33.5553
60795 | Eichtens Community Solar | 3.9 | 2016 | 2046 | -92.7725 | 45.3827
60796 | Red Wing Community Solar | 4.9 | 2016 | 2046 | -92.5161 | 44.5351
60798 | South Atlantic Services Solar Farm I | 1.6 | 2013 | 2043 | -77.9757 | 34.2902
60799 | Iron Horse Solar 4, LLC | 4.5 | 2017 | 2047 | -71.2603 | 42.58
60800 | Catawba Solar LLC | 2 | 2016 | 2046 | -80.53 | 35.61
60801 | CEC Solar #1117, LLC | 1.5 | 2018 | 2048 | -104.524 | 38.2844
60802 | ACCC Mays Landing | 1.4 | 2013 | 2043 | -74.6809 | 39.4606
60804 | Gemini Technologies Services, Inc. Solar | 1.3 | 2013 | 2043 | -74.4676 | 40.8484
60805 | Beaver Run | 7.4 | 2015 | 2045 | -74.6381 | 41.153
60806 | North Bergen Solar | 1.6 | 2016 | 2046 | -74.017 | 40.818
60808 | US Foods Solar | 6 | 2012 | 2042 | -74.2752 | 40.5344
60809 | Summit Water Nexus Mt. Holly, LLC Solar | 1 | 2013 | 2043 | -74.8018 | 39.9873
60810 | Sabert Solar | 1.8 | 2011 | 2041 | -74.3209 | 40.4755
60813 | Cloverdale Solar Center | 1 | 2019 | 2049 | -123.0207 | 38.7696
60815 | Hampshire College Hybrid | 1.7 | 2017 | 2047 | -72.4691 | 42.3769
60815 | Hampshire College Hybrid | 1.7 | 2017 | 2047 | -72.4691 | 42.3769
60816 | Town of Lexington Solar | 1.6 | 2017 | 2047 | -71.2555 | 42.4691
60817 | Sullivan County - Adult Care Solar | 2 | 2017 | 2047 | -74.7081 | 41.7966
60818 | Oswego County - Fulton Solar | 2 | 2018 | 2048 | -76.3432 | 43.3424
60819 | Jefferson-Lewis BOCES Solar | 2 | 2017 | 2047 | -75.9698 | 43.971
60820 | Montgomery County Correctional Facility | 1.4 | 2017 | 2047 | -77.2932 | 39.2379
60821 | Weber State University - Davis Campus PV | 1.3 | 2017 | 2047 | -111.9822 | 41.099
60822 | Intel - Ocotillo Campus Solar | 2.8 | 2017 | 2047 | -111.8924 | 33.2433
60822 | Intel - Ocotillo Campus Solar | 1.4 | 2018 | 2048 | -111.8924 | 33.2433
60823 | South Sioux City Solar | 2.3 | 2016 | 2046 | -96.4397 | 42.4585
60824 | Valley Sanitary District WTP Solar | 1 | 2016 | 2046 | -116.1989 | 33.7087
60825 | Colgreen North Shore Solar Farm | 74.8 | 2018 | 2048 | -115.9748 | 33.5401
60827 | Sun Streams, LLC | 160 | 2020 | 2050 | -112.8348 | 33.3488
60830 | Webster Holdco Solar CSG | 5 | 2017 | 2047 | -93.4106 | 44.5297
60832 | Farmington Holdco Solar | 5 | 2017 | 2047 | -93.134 | 44.6231
60833 | Dodge Holdco Solar CSG | 5 | 2017 | 2047 | -92.757 | 44.0224
60834 | Hwy 14 Holdco Solar CSG | 5 | 2017 | 2047 | -92.5922 | 44.0218
60835 | Pine Island Solar CSG | 3.9 | 2017 | 2047 | -92.6543 | 44.2201
60836 | Big Lake Holdco Solar CSG | 5 | 2017 | 2047 | -93.7756 | 45.3346
60837 | Forest Lake Solar CSG | 5 | 2017 | 2047 | -92.894 | 45.2535
60838 | Wabasha Holdco Solar CSG | 3 | 2017 | 2047 | -92.0193 | 44.3671
60839 | Goya Foods, Inc- Jersey City Solar | 2.5 | 2015 | 2045 | -74.0654 | 40.7601
60840 | Goya Foods, Inc- Secaucus Solar | 1.6 | 2016 | 2046 | -74.0774 | 40.7731
60841 | Prudential 55 Livingston Roseland Solar | 1.2 | 2013 | 2043 | -74.2971 | 40.8146
60842 | Prudential 80 Livingston Roseland Solar | 1.7 | 2013 | 2043 | -74.305 | 40.8154
60843 | River Terminal Development Solar | 0.5 | 2006 | 2036 | -74.1142 | 40.7278
60843 | River Terminal Development Solar | 0.6 | 2009 | 2039 | -74.1142 | 40.7278
60843 | River Terminal Development Solar | 0.2 | 2011 | 2041 | -74.1142 | 40.7278
60843 | River Terminal Development Solar | 1 | 2011 | 2041 | -74.1142 | 40.7278
60843 | River Terminal Development Solar | 0.4 | 2016 | 2046 | -74.1142 | 40.7278
60843 | River Terminal Development Solar | 0.2 | 2020 | 2050 | -74.1142 | 40.7278
60844 | Genentech Vacaville Meter #1 | 3.8 | 2017 | 2047 | -121.9478 | 38.3908
60844 | Genentech Vacaville Meter #1 | 2.3 | 2017 | 2047 | -121.9478 | 38.3908
60846 | US GSA - Sacramento | 1.1 | 2018 | 2048 | -121.3979 | 38.6014
60847 | Garrett County - DPU Treatment Plant | 1.2 | 2017 | 2047 | -79.393 | 39.5052
60848 | Temple Solar Arrays | 2.2 | 2011 | 2041 | -75.9252 | 40.4235
60849 | Emmitsburg Solar Arrays | 1.7 | 2014 | 2044 | -77.3144 | 39.6937
60851 | Curtis Hill Solar CSG | 2 | 2016 | 2046 | -71.986 | 42.175
60852 | Depot Hill Solar CSG | 2 | 2016 | 2046 | -71.988 | 42.153
60853 | SR Houston | 3.1 | 2016 | 2046 | -88.9976 | 33.9267
60854 | Bird Machine Solar Farm | 3.5 | 2017 | 2047 | -71.2667 | 42.1096
60855 | Iron Horse Solar I CSG | 2.9 | 2016 | 2046 | -71.2464 | 42.5829
60857 | NES Rutgers Solar | 1 | 2012 | 2042 | -74.1612 | 40.0709
60858 | 126 Grove Solar LLC | 2 | 2012 | 2042 | -71.4227 | 42.0761
60860 | VEC Alburgh Array | 1 | 2016 | 2046 | -73.2741 | 44.9623
60861 | Dept of General Services -FTB | 2.7 | 2017 | 2047 | -121.343 | 38.565
60863 | Cooperative Solar One | 8.5 | 2017 | 2047 | -84.2547 | 38.0272
60864 | Kokomo Solar 1, LLC | 5.4 | 2016 | 2046 | -86.146 | 40.473
60866 | Bashaw Solar CSG 1, LLC | 2 | 2017 | 2047 | -70.88 | 42.7893
60867 | Kearsarge Southwick LLC | 3.3 | 2015 | 2045 | -72.7752 | 42.0163
60869 | Solar Star California, XLIV, LLC | 9.5 | 2016 | 2046 | -117.9228 | 34.5119
60874 | GMP Solar - Hartford | 5 | 2016 | 2046 | -72.4186 | 43.6321
60875 | GMP Solar - Williston | 4.7 | 2016 | 2046 | -73.1032 | 44.4655
60876 | Eastern Iowa Solar | 1.8 | 2016 | 2046 | -91.0363 | 41.597
60877 | GMP Solar - Williamstown | 5 | 2016 | 2046 | -72.5105 | 44.1361
60878 | Sutton Solar CSG | 1.9 | 2016 | 2046 | -71.6977 | 42.1024
60879 | Nexamp Peak CSG | 2 | 2015 | 2045 | -73.2871 | 42.5621
60880 | Stafford MS Ground Mount Community Solar | 1 | 2016 | 2046 | -72.309 | 41.964
60880 | Stafford MS Ground Mount Community Solar | 1 | 2016 | 2046 | -72.309 | 41.964
60881 | Bernhardt Furniture Solar Farm | 1.1 | 2015 | 2045 | -81.5409 | 35.85
60882 | Carl Friedrich Gauss Solar | 5 | 2018 | 2048 | -77.6335 | 36.3458
60885 | Boulder Solar II, LLC | 50 | 2017 | 2047 | -114.944 | 35.85
60886 | Pavant Solar III | 20 | 2016 | 2046 | -112.3598 | 39.1545
60887 | Sauk DPC Solar | 1 | 2017 | 2047 | -90.3226 | 43.5959
60888 | Lafayette DPC Solar | 1 | 2017 | 2047 | -91.3524 | 44.8878
60889 | Conrath DPC Solar | 1 | 2017 | 2047 | -91.0482 | 45.3661
60890 | Warren DPC Solar | 2.2 | 2017 | 2047 | -92.5182 | 44.9596
60891 | Liberty Pole DPC Solar | 1.1 | 2017 | 2047 | -90.9071 | 43.4941
60892 | Downsville DPC Solar | 1 | 2017 | 2047 | -91.8841 | 44.8142
60893 | Mt. Hope DPC Solar | 1 | 2017 | 2047 | -90.8318 | 42.975
60894 | Medford DPC Solar | 2 | 2017 | 2047 | -90.3729 | 45.1631
60895 | Whistling Winds DPC Solar | 1.5 | 2017 | 2047 | -90.0719 | 43.9721
60904 | Time Warner Cable - Knowles | 2 | 2018 | 2048 | -77.3753 | 42.3374
60906 | Mt. Tom Solar Project Hybrid | 4.5 | 2017 | 2047 | -72.603 | 42.2686
60908 | Northampton Landfill Solar PV | 2.4 | 2017 | 2047 | -72.714 | 42.2937
60909 | Hartford Landfill Solar EGF | 1 | 2014 | 2044 | -72.6509 | 41.7915
60912 | Cold River Road Solar | 2.3 | 2016 | 2046 | -72.952 | 43.5857
60913 | Ohio Northern University Solar Site | 2 | 2016 | 2046 | -83.8391 | 40.7596
60913 | Ohio Northern University Solar Site | 1 | 2018 | 2048 | -83.8391 | 40.7596
60914 | Westmont 300B | 3 | 2016 | 2046 | -118.2847 | 33.7661
60915 | Correctional Solar LLC | 20 | 2017 | 2047 | -76.8446 | 37.4715
60916 | Sussex Drive, LLC | 20 | 2017 | 2047 | -77.4178 | 36.9405
60917 | Buckingham Solar LLC | 19.8 | 2017 | 2047 | -78.3792 | 37.5029
60919 | Shakopee Met Council WTP | 1.3 | 2016 | 2046 | -93.437 | 44.7966
60920 | Viper Solar | 2 | 2017 | 2047 | -78.9622 | 34.9349
60921 | Scarlet Solar | 2 | 2017 | 2047 | -77.7951 | 35.2878
60922 | Ruskin Solar | 2 | 2017 | 2047 | -78.022 | 35.274
60923 | Clyde Solar Array | 2.8 | 2016 | 2046 | -82.9843 | 41.3194
60924 | Ozarks Natural Energy Community Solar | 1 | 2016 | 2046 | -94.0823 | 36.1643
60929 | Red Oak Solar Farm, LLC | 5 | 2016 | 2046 | -77.9335 | 35.993
60930 | Dublin Solar I | 4.1 | 2015 | 2045 | -82.926 | 32.581
60935 | GRE Marshan Solar | 1 | 2017 | 2047 | -92.8169 | 44.6922
60936 | New Auburn DPC Solar | 2.5 | 2018 | 2048 | -91.4353 | 45.21
60937 | Antlia Community Solar | 1 | 2017 | 2047 | -96.1382 | 43.9065
60937 | Antlia Community Solar | 1 | 2017 | 2047 | -96.1382 | 43.9065
60938 | Aries Community Solar | 1 | 2017 | 2047 | -92.9886 | 44.0449
60938 | Aries Community Solar | 1 | 2017 | 2047 | -92.9886 | 44.0449
60938 | Aries Community Solar | 1 | 2017 | 2047 | -92.9886 | 44.0449
60938 | Aries Community Solar | 1 | 2017 | 2047 | -92.9886 | 44.0449
60939 | Centaurus Community Solar | 1 | 2017 | 2047 | -95.5113 | 44.9491
60939 | Centaurus Community Solar | 1 | 2017 | 2047 | -95.5113 | 44.9491
60940 | Gemini Community Solar | 1 | 2017 | 2047 | -92.8044 | 45.3003
60940 | Gemini Community Solar | 1 | 2017 | 2047 | -92.8044 | 45.3003
60940 | Gemini Community Solar | 1 | 2017 | 2047 | -92.8044 | 45.3003
60941 | Mapleton Community Solar | 1 | 2017 | 2047 | -93.9561 | 43.9289
60941 | Mapleton Community Solar | 1 | 2017 | 2047 | -93.9561 | 43.9289
60941 | Mapleton Community Solar | 1 | 2017 | 2047 | -93.9561 | 43.9289
60942 | Morgan Community Solar | 1 | 2017 | 2047 | -94.9076 | 44.4132
60942 | Morgan Community Solar | 1 | 2017 | 2047 | -94.9076 | 44.4132
60942 | Morgan Community Solar | 1 | 2017 | 2047 | -94.9076 | 44.4132
60943 | Spica Community Solar | 1 | 2017 | 2047 | -94.8541 | 44.9361
60943 | Spica Community Solar | 1 | 2017 | 2047 | -94.8541 | 44.9361
60944 | Vega Community Solar | 1 | 2017 | 2047 | -95.2037 | 45.3828
60944 | Vega Community Solar | 1 | 2017 | 2047 | -95.2037 | 45.3828
60944 | Vega Community Solar | 1 | 2017 | 2047 | -95.2037 | 45.3828
60944 | Vega Community Solar | 1 | 2017 | 2047 | -95.2037 | 45.3828
60944 | Vega Community Solar | 1 | 2017 | 2047 | -95.2037 | 45.3828
60945 | Spartan PV 1, LLC | 10.5 | 2017 | 2047 | -84.4824 | 42.7151
60947 | Jacumba Solar Farm | 20 | 2017 | 2047 | -116.129 | 32.6212
60951 | West Dubuque Solar | 3.8 | 2017 | 2047 | -90.7923 | 42.4918
60953 | Owens Valley Solar Project 11 | 1 | 2016 | 2046 | -118.0122 | 36.2751
60954 | VEC Magee Hill Solar | 1.3 | 2017 | 2047 | -73.0608 | 44.3682
60955 | Strawberry Point DPC Solar | 1.3 | 2017 | 2047 | -91.5452 | 42.6786
60956 | Westar Cities Solar | 1 | 2017 | 2047 | -97.9753 | 38.0194
60957 | Sand Lake DPC Solar | 1 | 2017 | 2047 | -92.549 | 45.4455
60958 | Nesvold Watertown Solar | 1 | 2018 | 2048 | -93.8287 | 44.9371
60958 | Nesvold Watertown Solar | 1 | 2018 | 2048 | -93.8287 | 44.9371
60958 | Nesvold Watertown Solar | 1 | 2018 | 2048 | -93.8287 | 44.9371
60958 | Nesvold Watertown Solar | 1 | 2018 | 2048 | -93.8287 | 44.9371
60958 | Nesvold Watertown Solar | 1 | 2018 | 2048 | -93.8287 | 44.9371
60961 | Violet Solar | 5 | 2018 | 2048 | -80.4185 | 35.4011
60962 | Red Maple Solar | 1 | 2018 | 2048 | -93.899 | 44.3194
60962 | Red Maple Solar | 1 | 2018 | 2048 | -93.899 | 44.3194
60962 | Red Maple Solar | 1 | 2018 | 2048 | -93.899 | 44.3194
60964 | Apache Solar 1 | 20 | 2017 | 2047 | -109.8904 | 32.0681
60965 | Cotten Farm, LLC | 5 | 2016 | 2046 | -79.1985 | 35.5285
60966 | Lind Solar CSG | 4.9 | 2017 | 2047 | -93.9087 | 44.8024
60967 | Onyx - Lamphear Road CSG | 2 | 2016 | 2046 | -75.4767 | 43.1841
60968 | Scott-II Solar LLC | 20 | 2017 | 2047 | -77.9446 | 37.5262
60971 | Michael Solar | 1 | 2017 | 2047 | -94.7083 | 45.6675
60971 | Michael Solar | 1 | 2017 | 2047 | -94.7083 | 45.6675
60971 | Michael Solar | 1 | 2017 | 2047 | -94.7083 | 45.6675
60975 | Whitney Point Solar | 20 | 2017 | 2047 | -120.1385 | 36.3769
60976 | OSLH, LLC | 9.9 | 2016 | 2046 | -121.228 | 44.061
60978 | CSUF State College | 1 | 2016 | 2046 | -117.8887 | 33.8791
60979 | CSUF Nutwood Solar | 1.9 | 2016 | 2046 | -117.8887 | 33.8791
60980 | ZV Solar 1 | 5 | 2016 | 2046 | -79.2014 | 34.8132
60981 | NextEra Westside PV | 20 | 2017 | 2047 | -120.1345 | 36.3818
60982 | Atkinson Farm Solar | 5 | 2015 | 2045 | -77.7952 | 34.897
60984 | Lindberg Field Solar 2 | 1.9 | 2017 | 2047 | -117.2051 | 32.7294
60985 | Elizabethtown Solar | 2 | 2016 | 2046 | -76.5814 | 40.1527
60986 | AIS Solar Project | 2.5 | 2016 | 2046 | -71.7378 | 42.5019
60989 | SolaireHolman Solar Project | 50 | 2017 | 2047 | -103.4747 | 30.4551
60990 | Florence Solar W3-080, LLC | 7.9 | 2016 | 2046 | -74.7876 | 40.0956
60992 | Northern Cardinal Solar | 2 | 2018 | 2048 | -77.7197 | 36.4333
60993 | Darlington Solar, LLC | 10 | 2016 | 2046 | -79.917 | 34.32
60994 | French's Landfill PV | 5.1 | 2014 | 2044 | -74.1302 | 40.1097
60995 | Ramona Solar Energy | 4.3 | 2017 | 2047 | -116.8607 | 33.0185
60996 | Iron Horse Battery Storage Hybrid | 2 | 2017 | 2047 | -110.8191 | 32.0985
60997 | Everett PV1 | 10 | 2019 | 2049 | -77.3096 | 35.8211
60998 | Underwood PV2 | 16 | 2020 | 2050 | -77.0495 | 36.4194
61003 | Musgrave East Solar Farm | 2 | 2016 | 2046 | -76.6637 | 42.7315
61006 | SCDA Solar 1 | 7 | 2017 | 2047 | -121.5865 | 38.6902
61007 | Redbrook Community Solar 1 | 4 | 2017 | 2047 | -70.6148 | 41.8291
61008 | Brook Street Solar 1 CSG | 5 | 2017 | 2047 | -70.7861 | 41.9559
61009 | Spring Street Solar 1 CSG | 2 | 2017 | 2047 | -70.7664 | 41.9425
61010 | Bullock Road Solar 1 | 1.9 | 2018 | 2048 | -70.9905 | 41.7289
61011 | Chestnut Solar | 74.9 | 2020 | 2050 | -77.712 | 36.18
61013 | Marin Clean Energy Solar One | 10.5 | 2017 | 2047 | -122.3772 | 37.9453
61015 | Musgrave West Solar Farm | 2 | 2016 | 2046 | -76.6637 | 42.7315
61016 | Stafford St Solar 1 CSG | 2 | 2017 | 2047 | -71.8707 | 42.224
61017 | Stafford St 2 Community Solar | 1.9 | 2018 | 2048 | -71.8707 | 42.224
61018 | Stafford St Solar 3 CSG | 1 | 2017 | 2047 | -71.8707 | 42.224
61019 | Siler 421 Farm, LLC | 5 | 2016 | 2046 | -79.4497 | 35.7474
61020 | Indian River Solar Center | 74.5 | 2018 | 2048 | -80.5782 | 27.5733
61021 | Horizon Solar Energy Center | 74.5 | 2018 | 2048 | -82.0583 | 29.6656
61022 | Coral Farms Solar Energy Center | 74.5 | 2018 | 2048 | -81.8972 | 29.7569
61023 | Hollyfield | 17 | 2018 | 2048 | -77.1704 | 37.672
61024 | Hammock Solar | 74.5 | 2018 | 2048 | -81.325 | 26.6926
61029 | Blue Cypress Solar Energy Center | 74.5 | 2018 | 2048 | -80.5372 | 27.6095
61030 | Harford Solar Farm | 2 | 2016 | 2046 | -76.245 | 42.448
61031 | Floyd Road Solar Farm | 5 | 2017 | 2047 | -77.6775 | 36.5059
61042 | Canandaigua Westbrook Solar Array | 1.3 | 2017 | 2047 | -77.2845 | 42.8691
61043 | Canandaigua Solar Array | 2 | 2016 | 2046 | -77.2846 | 42.8689
61048 | Solar Star Oregon II | 56.3 | 2017 | 2047 | -120.918 | 44.1843
61050 | Wildflower Solar Energy Center | 74.5 | 2018 | 2048 | -81.7839 | 27.3162
61051 | Barefoot Bay Solar Energy Center | 74.5 | 2018 | 2048 | -80.5211 | 27.8658
61052 | Loggerhead Solar Energy Center | 74.5 | 2018 | 2048 | -80.5414 | 27.2378
61053 | Greenfield Solar Park | 2.8 | 2017 | 2047 | -85.8165 | 39.7938
61054 | IMPA Anderson Solar Park 2 | 8.1 | 2017 | 2047 | -85.6909 | 40.1383
61055 | DG AMP Solar Front Royal | 2.5 | 2017 | 2047 | -78.18 | 38.929
61058 | Kramer Solar CSG | 1 | 2017 | 2047 | -94.7057 | 44.747
61058 | Kramer Solar CSG | 1 | 2017 | 2047 | -94.7057 | 44.747
61058 | Kramer Solar CSG | 1 | 2017 | 2047 | -94.7057 | 44.747
61059 | Novel OYA of Osakis CSG | 5 | 2018 | 2048 | -95.15 | 45.85
61060 | Novel - OYA of Mapleton CSG | 3.5 | 2018 | 2048 | -93.96 | 43.93
61068 | AES Lawai Solar Hybrid | 20 | 2018 | 2048 | -159.492 | 21.9082
61069 | BWC Wading River One, Two, Three CSG | 3 | 2017 | 2047 | -71.5267 | 42.0853
61072 | Lemond Solar | 5 | 2017 | 2047 | -93.2859 | 44.081
61073 | Pemberton Road I | 8.8 | 2017 | 2047 | -74.6974 | 39.9818
61074 | Pemberton Road II | 8.8 | 2017 | 2047 | -74.7019 | 39.9799
61084 | Luning Energy | 50 | 2017 | 2047 | -118.1916 | 38.5469
61085 | Stone Solar | 5 | 2016 | 2046 | -79.0318 | 34.5831
61086 | Tripple State Farm | 5 | 2016 | 2046 | -80.7749 | 35.735
61087 | Wadesboro Farm 1 | 5 | 2015 | 2045 | -80.0973 | 34.9911
61088 | Delco Farm | 5 | 2016 | 2046 | -78.209 | 34.319
61089 | Fisher Solar Farm - NC | 5 | 2015 | 2045 | -80.0346 | 35.2412
61090 | Kinston Davis Farm | 5 | 2015 | 2045 | -77.6426 | 35.2184
61091 | Laurinburg Farm | 5 | 2015 | 2045 | -79.443 | 34.7644
61092 | Independence Solar Farm | 3 | 2017 | 2047 | -94.2882 | 39.1171
61093 | Mills Anson Farm | 5 | 2016 | 2046 | -79.9358 | 34.9681
61094 | Old Wire Farm | 5 | 2016 | 2046 | -79.5139 | 34.8178
61095 | Railroad Farm 2 | 5 | 2014 | 2044 | -78.9505 | 34.8079
61096 | Sampson Solar | 2 | 2015 | 2045 | -78.4705 | 34.961
61097 | Syncarpha Freetown | 3.9 | 2016 | 2046 | -70.7865 | 41.7689
61098 | Battle Mountain Solar Project | 101 | 2021 | 2051 | -117.0614 | 40.7184
61099 | Kihei Solar Farm | 2.9 | 2018 | 2048 | -156.4339 | 20.7937
61101 | Ku'ia Solar | 2.9 | 2018 | 2048 | -156.6579 | 20.886
61104 | Pima Community College - East Campus | 1.3 | 2017 | 2047 | -110.9906 | 32.1461
61115 | Manteca Land PV | 1 | 2017 | 2047 | -121.2162 | 37.8401
61116 | Delano Land 1 | 1 | 2017 | 2047 | -119.3444 | 35.7612
61117 | Bakersfield PV 1 | 5.3 | 2017 | 2047 | -118.9815 | 35.325
61118 | Bakersfield Industrial PV 1 | 1 | 2017 | 2047 | -118.9931 | 35.33
61119 | Quichapa 1 | 3 | 2016 | 2046 | -113.2167 | 37.6582
61120 | Quichapa 2 | 3 | 2016 | 2046 | -113.189 | 37.6668
61121 | Quichapa 3 | 3 | 2016 | 2046 | -113.2369 | 37.6498
61124 | Elizabeth Mines Solar 1 | 5 | 2017 | 2047 | -72.3311 | 43.8236
61125 | Nebraska Valley Solar Farm | 1 | 2016 | 2046 | -72.7709 | 44.4623
61126 | Bedford Solar | 3 | 2017 | 2047 | -79.481 | 37.335
61127 | Gamble Solar | 3 | 2019 | 2049 | -81.8174 | 35.3484
61128 | Salisbury Solar | 3.8 | 2018 | 2048 | -80.4226 | 35.6326
61129 | Wadesboro Solar | 5 | 2017 | 2047 | -80.029 | 34.9739
61131 | Tolson Solar | 3 | 2015 | 2045 | -77.6159 | 35.8296
61134 | Phelps 158 Solar Farm | 5 | 2018 | 2048 | -77.1615 | 36.4426
61135 | Lebanon Solar Farm (MO) | 2.5 | 2017 | 2047 | -92.6706 | 37.6678
61138 | Armstrong Solar | 3 | 2018 | 2048 | -95.3563 | 45.6423
61139 | Marmas Solar CSG | 1 | 2018 | 2048 | -94.1171 | 45.5561
61139 | Marmas Solar CSG | 1 | 2018 | 2048 | -94.1171 | 45.5561
61139 | Marmas Solar CSG | 1 | 2018 | 2048 | -94.1171 | 45.5561
61139 | Marmas Solar CSG | 1 | 2018 | 2048 | -94.1171 | 45.5561
61140 | CF Novel Solar CSG Gardens Two, LLC | 1.8 | 2017 | 2047 | -93.8368 | 43.8459
61141 | CF Novel Solar CSG Gardens Eleven, LLC | 3 | 2017 | 2047 | -93.96 | 44.24
61142 | WasecaSun | 1 | 2018 | 2048 | -93.3865 | 44.0514
61142 | WasecaSun | 1 | 2018 | 2048 | -93.3865 | 44.0514
61142 | WasecaSun | 1 | 2018 | 2048 | -93.3865 | 44.0514
61142 | WasecaSun | 1 | 2018 | 2048 | -93.3865 | 44.0514
61142 | WasecaSun | 1 | 2018 | 2048 | -93.3865 | 44.0514
61152 | Intel Folsom Phase 3 | 5.2 | 2016 | 2046 | -121.1626 | 38.646
61156 | St. Pauls Solar 2 | 5 | 2017 | 2047 | -78.981 | 34.7691
61157 | Boaz Farm Solar | 5 | 2017 | 2047 | -79.1344 | 35.4678
61158 | Bizzell Church Solar 2 | 5 | 2017 | 2047 | -78.1772 | 35.5444
61162 | RB Manufacturing LLC Belle Mead NJ | 1.5 | 2016 | 2046 | -74.6501 | 40.4836
61163 | Onset East Community Solar Facility | 1 | 2016 | 2046 | -70.6537 | 41.757
61164 | Onset West Community Solar Facility | 1 | 2016 | 2046 | -70.6537 | 41.757
61165 | Columbus Solar Project | 1.9 | 2017 | 2047 | -107.5875 | 31.8667
61172 | EE Waianae Solar Project | 28.3 | 2017 | 2047 | -158.1879 | 21.452
61173 | IKEA Miami 327 | 1 | 2015 | 2045 | -80.3838 | 25.7915
61174 | Taurus Community Solar | 1 | 2018 | 2048 | -95.6915 | 44.9503
61174 | Taurus Community Solar | 1 | 2018 | 2048 | -95.6915 | 44.9503
61174 | Taurus Community Solar | 1 | 2018 | 2048 | -95.6915 | 44.9503
61174 | Taurus Community Solar | 1 | 2018 | 2048 | -95.6915 | 44.9503
61175 | Pegasus Community Solar | 1 | 2017 | 2047 | -95.1247 | 45.4955
61175 | Pegasus Community Solar | 1 | 2017 | 2047 | -95.1247 | 45.4955
61176 | Antares Community Solar | 1 | 2018 | 2048 | -95.6238 | 44.2262
61176 | Antares Community Solar | 1 | 2018 | 2048 | -95.6238 | 44.2262
61176 | Antares Community Solar | 1 | 2018 | 2048 | -95.6238 | 44.2262
61177 | Corvus Community Solar | 1 | 2018 | 2048 | -93.944 | 44.1914
61177 | Corvus Community Solar | 1 | 2018 | 2048 | -93.944 | 44.1914
61177 | Corvus Community Solar | 1 | 2018 | 2048 | -93.944 | 44.1914
61177 | Corvus Community Solar | 1 | 2018 | 2048 | -93.944 | 44.1914
61177 | Corvus Community Solar | 1 | 2018 | 2048 | -93.944 | 44.1914
61178 | Capella Community Solar | 1 | 2017 | 2047 | -96.1612 | 44.0901
61178 | Capella Community Solar | 1 | 2017 | 2047 | -96.1612 | 44.0901
61178 | Capella Community Solar | 1 | 2017 | 2047 | -96.1612 | 44.0901
61178 | Capella Community Solar | 1 | 2017 | 2047 | -96.1612 | 44.0901
61178 | Capella Community Solar | 1 | 2017 | 2047 | -96.1612 | 44.0901
61179 | Carina Community Solar | 1 | 2018 | 2048 | -92.2412 | 44.1647
61179 | Carina Community Solar | 1 | 2018 | 2048 | -92.2412 | 44.1647
61179 | Carina Community Solar | 1 | 2018 | 2048 | -92.2412 | 44.1647
61179 | Carina Community Solar | 1 | 2018 | 2048 | -92.2412 | 44.1647
61180 | Caelum Community Solar | 1 | 2017 | 2047 | -93.9368 | 45.662
61180 | Caelum Community Solar | 1 | 2017 | 2047 | -93.9368 | 45.662
61181 | Andromeda Community Solar | 1 | 2017 | 2047 | -94.0316 | 44.9019
61181 | Andromeda Community Solar | 1 | 2017 | 2047 | -94.0316 | 44.9019
61181 | Andromeda Community Solar | 1 | 2017 | 2047 | -94.0316 | 44.9019
61181 | Andromeda Community Solar | 1 | 2017 | 2047 | -94.0316 | 44.9019
61181 | Andromeda Community Solar | 1 | 2017 | 2047 | -94.0316 | 44.9019
61182 | Lyra Community Solar | 1 | 2018 | 2048 | -93.5858 | 44.2403
61182 | Lyra Community Solar | 1 | 2018 | 2048 | -93.5858 | 44.2403
61182 | Lyra Community Solar | 1 | 2018 | 2048 | -93.5858 | 44.2403
61183 | Argo Navis Community Solar | 1 | 2018 | 2048 | -92.7723 | 45.2552
61183 | Argo Navis Community Solar | 1 | 2018 | 2048 | -92.7723 | 45.2552
61183 | Argo Navis Community Solar | 1 | 2018 | 2048 | -92.7723 | 45.2552
61185 | Pfeffers | 1 | 2016 | 2046 | -76.3936 | 39.4276
61187 | Century Drive Solar Farm | 1 | 2014 | 2044 | -78.6689 | 35.8378
61192 | IKEA Joliet Rooftop PV System | 2 | 2017 | 2047 | -88.07 | 41.48
61193 | IKEA Las Vegas 462 | 1 | 2016 | 2046 | -115.2808 | 36.0689
61194 | Barker Solar, LLC | 5 | 2017 | 2047 | -78.9287 | 34.6356
61195 | 231 Dixon 74 Solar I, LLC | 2 | 2017 | 2047 | -81.4304 | 35.2441
61196 | Mill Pond Solar Farm, LLC | 5 | 2017 | 2047 | -78.7015 | 34.3071
61198 | Merck - Upper Gwynedd Solar Array | 1.5 | 2011 | 2041 | -75.2831 | 40.2154
61199 | T0588 Phoenix - AZ | 1.2 | 2017 | 2047 | -112.2177 | 33.4472
61200 | OR Solar 2, LLC | 10 | 2020 | 2050 | -122.7813 | 42.5421
61201 | OR Solar 3, LLC | 10 | 2017 | 2047 | -121.4189 | 42.0223
61202 | Mount Signal Solar Farm V | 252.3 | 2018 | 2048 | -115.5672 | 32.6788
61203 | Lahr 1, LLC | 5 | 2018 | 2048 | -94.426 | 45.4312
61205 | Bandera Electric Coop PV | 1.5 | 2017 | 2047 | -99.7622 | 29.681
61206 | Onyx - Allen Harim | 1.2 | 2017 | 2047 | -75.2888 | 38.7175
61208 | Gulfport Naval Base CSG PV System | 3.5 | 2017 | 2047 | -89.1192 | 30.3799
61209 | Sacramento Regional County Sanitation PV | 3.5 | 2017 | 2047 | -121.4637 | 38.4486
61210 | Finger Lakes Solar I | 1.9 | 2016 | 2046 | -77.0456 | 42.814
61211 | IKEA Memphis 508 | 1.1 | 2016 | 2046 | -89.7993 | 35.19
61215 | Green Beanworks C PV | 3 | 2018 | 2048 | -117.931 | 34.597
61216 | Green Beanworks D PV | 3 | 2018 | 2048 | -118.0822 | 34.655
61218 | Broadridge Solar, LLC | 5 | 2017 | 2047 | -78.9572 | 34.5229
61219 | Kelly Solar, LLC | 5 | 2018 | 2048 | -78.449 | 36.3912
61220 | Spencer Farm, LLC | 5 | 2017 | 2047 | -80.4079 | 35.7129
61223 | Chillicothe Solar Farm | 2.5 | 2017 | 2047 | -93.5368 | 39.7888
61224 | 350 Clark Solar, NG, LLC | 1.8 | 2011 | 2041 | -74.7302 | 40.8942
61237 | 433 Purchase Solar NG, LLC | 2.8 | 2012 | 2042 | -71.1922 | 41.8094
61243 | Old Wardour Solar | 5.5 | 2016 | 2046 | -72.0375 | 42.2376
61244 | Shuman Solar | 2.2 | 2016 | 2046 | -71.066 | 42.1149
61245 | Vuelta Solar | 5.5 | 2016 | 2046 | -72.0375 | 42.2376
61246 | ACE-Stanton PV | 4.8 | 2017 | 2047 | -81.1804 | 28.4773
61247 | ACE-Stanton A PV | 4.1 | 2017 | 2047 | -81.1741 | 28.4845
61248 | Glopak Solar PV Power Plant | 0.5 | 2011 | 2041 | -74.3928 | 40.5754
61248 | Glopak Solar PV Power Plant | 0.5 | 2012 | 2042 | -74.3928 | 40.5754
61249 | Westmont 300A | 2.9 | 2017 | 2047 | -118.2889 | 33.7661
61250 | USPS PV | 7.4 | 2017 | 2047 | -118.2587 | 33.9779
61255 | Haywood Farm Solar, LLC | 4.9 | 2017 | 2047 | -79.915 | 35.343
61256 | Hood Farm Solar, LLC | 4.9 | 2017 | 2047 | -77.497 | 35.205
61257 | ZV Solar 2, LLC | 4.9 | 2017 | 2047 | -79.2 | 34.816
61258 | Innovative Solar 35, LLC | 1.9 | 2017 | 2047 | -77.825 | 35.046
61259 | Innovative Solar 59, LLC | 1.9 | 2017 | 2047 | -77.9793 | 36.0947
61260 | Innovative Solar 60, LLC | 1.9 | 2017 | 2047 | -77.992 | 36.091
61262 | Stuttgart Solar | 81 | 2018 | 2048 | -91.44 | 34.4397
61264 | Antelope Expansion 2 | 105 | 2018 | 2048 | -118.3092 | 34.745
61265 | Antelope DSR 3 | 20 | 2019 | 2049 | -118.3041 | 34.7369
61268 | Kayenta Solar Project | 27.3 | 2017 | 2047 | -110.2639 | 36.7719
61268 | Kayenta Solar Project | 28 | 2019 | 2049 | -110.2639 | 36.7719
61271 | Biltmore Solar Fields | 1.5 | 2012 | 2042 | -82.5884 | 35.5612
61272 | Gray Hawk Solar | 55 | 2018 | 2048 | -113.8978 | 35.3635
61274 | Wilson Solar Farm 1 | 3.4 | 2017 | 2047 | -77.9 | 35.7
61275 | Wilson Solar Farm 2 | 5 | 2017 | 2047 | -78.016 | 35.683
61276 | Wilson Solar Farm 3 | 10 | 2017 | 2047 | -78 | 35.78
61277 | Wilson Solar Farm 4 | 10 | 2017 | 2047 | -78 | 35.7
61278 | Wilson Solar Farm 5 | 10 | 2017 | 2047 | -77.87 | 35.68
61279 | Wilson Solar Farm 6 | 10 | 2017 | 2047 | -77.87 | 35.68
61280 | Wilson Solar Farm 7 | 10 | 2017 | 2047 | -78 | 35.75
61281 | Bear Creek Solar Center | 10 | 2018 | 2048 | -121.2372 | 44.0608
61283 | Bladenboro Solar, LLC | 4.8 | 2015 | 2045 | -78.8177 | 34.5478
61284 | Lux Solar, LLC | 2 | 2016 | 2046 | -81.4294 | 35.2411
61287 | Sun Farm V, LLC | 5 | 2018 | 2048 | -76.4894 | 36.1606
61288 | Roxboro Solar Farm, LLC | 5 | 2015 | 2045 | -78.6222 | 36.3268
61289 | River Bend Solar, LLC | 2 | 2017 | 2047 | -109.5652 | 45.7038
61290 | South Mills Solar, LLC | 3 | 2017 | 2047 | -107.6326 | 45.7301
61291 | Green Meadow Solar, LLC | 3 | 2017 | 2047 | -112.0636 | 46.6945
61292 | Jackson Solar Farm | 10 | 2017 | 2047 | -77.83 | 35.75
61294 | Farley Road Community Solar | 1.9 | 2017 | 2047 | -72 | 42.1
61295 | Belchertown Renewables Community Solar | 4 | 2018 | 2048 | -72.3 | 42.3
61296 | Theodore Drive Community Solar | 1.5 | 2018 | 2048 | -71.8 | 42.5
61297 | Upton Community Solar | 2 | 2017 | 2047 | -71.7 | 42.1
61298 | Pleasantdale Road Community Solar | 1 | 2017 | 2047 | -71.987 | 42.3222
61299 | Hatfield Renewables Community Solar | 1.9 | 2017 | 2047 | -72.7 | 42.3
61307 | Peterson Road Solar | 2.5 | 2017 | 2047 | -72.3 | 42.1
61308 | Sampson Road Community Solar | 2 | 2017 | 2047 | -72 | 42.1
61309 | IKEA Grand Prairie Rooftop PV System | 1.2 | 2017 | 2047 | -97.05 | 32.82
61310 | Crittenden Solar Facility | 2.7 | 2017 | 2047 | -84.6133 | 38.7518
61311 | Walton 1 Solar Facility | 2 | 2017 | 2047 | -84.5923 | 38.8502
61312 | Walton 2 Solar Facility | 2 | 2017 | 2047 | -84.5923 | 38.8502
61313 | BPU Solar Farm | 1 | 2017 | 2047 | -94.6969 | 39.1664
61314 | SR Kersey | 3.5 | 2017 | 2047 | -104.551 | 40.3862
61315 | Golden Hills Solar | 4.7 | 2017 | 2047 | -72 | 42.4
61316 | Higginsville Solar Farm | 2.5 | 2017 | 2047 | -93.7268 | 39.0021
61318 | Mt. Jackson Solar | 15.7 | 2021 | 2051 | -78.6602 | 38.7396
61319 | Port of LA Solar FiT Project | 1.1 | 2015 | 2045 | -118.28 | 33.728
61323 | Saluda Solar II | 3.4 | 2017 | 2047 | -81.739 | 34.011
61324 | Odyssey Solar | 8.2 | 2017 | 2047 | -81.266 | 33.79
61325 | Hampton Solar I | 6.8 | 2017 | 2047 | -81.133 | 32.879
61326 | Cameron Solar II | 4.1 | 2017 | 2047 | -80.699 | 33.567
61327 | Barnwell Solar | 5.4 | 2017 | 2047 | -81.351 | 33.237
61328 | Crater Community Solar | 1 | 2017 | 2047 | -95.5083 | 44.7987
61328 | Crater Community Solar | 1 | 2017 | 2047 | -95.5083 | 44.7987
61328 | Crater Community Solar | 1 | 2017 | 2047 | -95.5083 | 44.7987
61329 | Delphinus Community Solar | 1 | 2018 | 2048 | -94.0888 | 45.6186
61329 | Delphinus Community Solar | 1 | 2018 | 2048 | -94.0888 | 45.6186
61332 | SR Innovation - NIKE PV | 1.5 | 2020 | 2050 | -89.963 | 35.3001
61333 | Oak Hill Solar Array | 2 | 2018 | 2048 | -87.53 | 37.99
61334 | Volkman Road Solar Array Hybrid | 2 | 2018 | 2048 | -87.5482 | 38.1492
61335 | Great Divide Solar, LLC | 3 | 2017 | 2047 | -112.249 | 46.8057
61336 | Black Eagle Solar, LLC | 3 | 2017 | 2047 | -111.254 | 47.5475
61337 | Magpie Solar, LLC | 3 | 2017 | 2047 | -108.9379 | 46.2914
61338 | Mill Creek Solar (OR) | 2.2 | 2017 | 2047 | -123.1363 | 45.1696
61339 | Green Beanworks B PV | 3 | 2018 | 2048 | -117.9895 | 34.688
61340 | Next Generation Solar Farm | 2.2 | 2017 | 2047 | -73.2266 | 44.0848
61341 | Grafton PV | 2.7 | 2016 | 2046 | -71.6626 | 42.2255
61342 | Barrett PV | 11.9 | 2016 | 2046 | -71.8645 | 42.1622
61345 | WyEast Solar | 10 | 2018 | 2048 | -120.5999 | 45.5846
61346 | RE Maplewood | 222 | 2021 | 2051 | -102.2578 | 30.9766
61346 | RE Maplewood | 28 | 2021 | 2051 | -102.2578 | 30.9766
61347 | Long Henry Solar | 2 | 2017 | 2047 | -77.8951 | 35.1953
61348 | Westmont 400A | 2.3 | 2017 | 2047 | -118.2889 | 33.7642
61349 | Westmont 400B | 2.2 | 2017 | 2047 | -118.2847 | 33.7642
61350 | MDFA Devens-Saratoga | 2.5 | 2016 | 2046 | -71.5988 | 42.5441
61351 | Bear Creek Solar | 2 | 2017 | 2047 | -79.4491 | 35.5403
61352 | Bondi Solar | 5 | 2017 | 2047 | -77.5385 | 35.1341
61353 | Mount Signal Solar Farm II | 153.5 | 2020 | 2050 | -115.6292 | 32.6685
61354 | Princeton Solar Project | 2.2 | 2017 | 2047 | -74.6257 | 40.3797
61358 | IGS Solar I - BWI5 | 1.1 | 2016 | 2046 | -76.548 | 39.27
61359 | IGS Solar I - EWR5 | 1.9 | 2016 | 2046 | -74.255 | 40.582
61360 | IGS Solar I - EWR6 | 1.9 | 2016 | 2046 | -74.257 | 40.583
61363 | Equuleus Community Solar Gardens | 1 | 2017 | 2047 | -93.0227 | 44.7261
61363 | Equuleus Community Solar Gardens | 1 | 2017 | 2047 | -93.0227 | 44.7261
61363 | Equuleus Community Solar Gardens | 1 | 2017 | 2047 | -93.0227 | 44.7261
61363 | Equuleus Community Solar Gardens | 1 | 2017 | 2047 | -93.0227 | 44.7261
61363 | Equuleus Community Solar Gardens | 1 | 2017 | 2047 | -93.0227 | 44.7261
61367 | Smith & Wesson at Springfield MA PV | 1.9 | 2017 | 2047 | -72.5509 | 42.1379
61368 | Midway Solar - TX | 182 | 2018 | 2048 | -102.2235 | 30.9955
61369 | Sweetwater Solar | 92 | 2018 | 2048 | -109.6835 | 41.6291
61370 | Walnut Springs Solar | 5 | 2016 | 2046 | -97.7685 | 32.0787
61371 | Centaurus Solar - MA | 2.4 | 2016 | 2046 | -71.426 | 42.253
61373 | Kearsarge Bellingham PV | 2.9 | 2016 | 2046 | -71.4586 | 42.0712
61374 | Hecate Energy Clarke County LLC | 10 | 2017 | 2047 | -78.1382 | 39.0648
61375 | Hecate Energy Cherrydale LLC | 20 | 2017 | 2047 | -75.9172 | 37.37
61376 | Cedar Creek PV | 1.8 | 2017 | 2047 | -73.5067 | 40.6489
61377 | Amazon - Patterson PV | 2.5 | 2017 | 2047 | -121.1663 | 37.4689
61379 | DodgeSun CSG | 1 | 2017 | 2047 | -92.69 | 44.0404
61379 | DodgeSun CSG | 1 | 2017 | 2047 | -92.69 | 44.0404
61379 | DodgeSun CSG | 1 | 2017 | 2047 | -92.69 | 44.0404
61379 | DodgeSun CSG | 1 | 2017 | 2047 | -92.69 | 44.0404
61379 | DodgeSun CSG | 1 | 2017 | 2047 | -92.69 | 44.0404
61380 | Johnson Solar CSG | 1 | 2018 | 2048 | -96.187 | 43.9121
61380 | Johnson Solar CSG | 1 | 2018 | 2048 | -96.187 | 43.9121
61380 | Johnson Solar CSG | 1 | 2018 | 2048 | -96.187 | 43.9121
61380 | Johnson Solar CSG | 1 | 2018 | 2048 | -96.187 | 43.9121
61380 | Johnson Solar CSG | 0.7 | 2018 | 2048 | -96.187 | 43.9121
61381 | Koppelman Sun CSG | 1 | 2017 | 2047 | -93.8763 | 44.1826
61381 | Koppelman Sun CSG | 1 | 2017 | 2047 | -93.8763 | 44.1826
61381 | Koppelman Sun CSG | 1 | 2017 | 2047 | -93.8763 | 44.1826
61381 | Koppelman Sun CSG | 1 | 2017 | 2047 | -93.8763 | 44.1826
61381 | Koppelman Sun CSG | 1 | 2017 | 2047 | -93.8763 | 44.1826
61382 | Lindstrom Solar CSG | 1 | 2018 | 2048 | -92.7966 | 45.3199
61382 | Lindstrom Solar CSG | 1 | 2018 | 2048 | -92.7966 | 45.3199
61382 | Lindstrom Solar CSG | 1 | 2018 | 2048 | -92.7966 | 45.3199
61383 | Rengstorf Solar CSG | 1 | 2017 | 2047 | -94.2891 | 44.2595
61383 | Rengstorf Solar CSG | 1 | 2017 | 2047 | -94.2891 | 44.2595
61383 | Rengstorf Solar CSG | 1 | 2017 | 2047 | -94.2891 | 44.2595
61383 | Rengstorf Solar CSG | 1 | 2017 | 2047 | -94.2891 | 44.2595
61383 | Rengstorf Solar CSG | 1 | 2017 | 2047 | -94.2891 | 44.2595
61384 | St. Cloud Solar CSG | 1 | 2018 | 2048 | -94.1213 | 45.4774
61384 | St. Cloud Solar CSG | 1 | 2018 | 2048 | -94.1213 | 45.4774
61384 | St. Cloud Solar CSG | 1 | 2018 | 2048 | -94.1213 | 45.4774
61384 | St. Cloud Solar CSG | 1 | 2018 | 2048 | -94.1213 | 45.4774
61384 | St. Cloud Solar CSG | 1 | 2018 | 2048 | -94.1213 | 45.4774
61388 | AEP Jacksonville Solar Project | 7.1 | 2017 | 2047 | -81.6864 | 30.5236
61389 | Letchworth Solar Project | 1.2 | 2017 | 2047 | -78.1795 | 42.619
61397 | Georgia Power at Jakin GA PV | 1.5 | 2017 | 2047 | -85.031 | 31.138
61398 | Canis Major Solar Farm | 2 | 2016 | 2046 | -72.65 | 42.009
61399 | Ashby Duffy CSG Solar Farm | 1.8 | 2017 | 2047 | -71.83 | 42.68
61403 | Deep Branch Farm | 5 | 2017 | 2047 | -79.1994 | 34.6708
61404 | Pikeville Farm | 5 | 2017 | 2047 | -77.9792 | 35.4782
61405 | Moorings Farm 2, LLC | 5 | 2017 | 2047 | -77.8289 | 35.3057
61406 | Essex Solar Center | 20 | 2017 | 2047 | -76.8 | 37.8341
61408 | Canis Minor Solar Farm | 1 | 2016 | 2046 | -72.986 | 41.893
61409 | Highway 56 Solar | 5.3 | 2017 | 2047 | -96.6904 | 33.6144
61410 | Whitesboro Solar | 5 | 2017 | 2047 | -96.8687 | 33.6165
61411 | Whitesboro Solar II | 5 | 2017 | 2047 | -96.8675 | 33.6249
61412 | Latitude Solar Center | 15 | 2018 | 2048 | -89.1675 | 35.3064
61415 | West Boylston Community Shared Solar | 1.5 | 2016 | 2046 | -71.7711 | 42.3314
61418 | Valencia 1 Solar CA | 3 | 2017 | 2047 | -115.6278 | 33.0436
61419 | One Ten Partners PV | 2 | 2017 | 2047 | -117.9366 | 34.6156
61420 | Merced 1 PV | 3 | 2018 | 2048 | -120.8781 | 36.9895
61421 | Madera 1 PV | 1.5 | 2017 | 2047 | -120.167 | 37.0565
61422 | Southampton Solar, LLC | 100 | 2017 | 2047 | -77.166 | 36.614
61423 | OR Solar 5, LLC | 8 | 2018 | 2048 | -121.6116 | 42.0303
61424 | OR Solar 8, LLC | 10 | 2018 | 2048 | -121.5858 | 42.2389
61425 | Coyote Ridge Community Solar | 1.5 | 2017 | 2047 | -105.1314 | 40.501
61426 | Gopher CSG | 5 | 2018 | 2048 | -92.6792 | 45.3986
61427 | Richmond CSG | 5 | 2017 | 2047 | -94.5138 | 45.4586
61428 | Taylors Falls CSG | 5 | 2018 | 2048 | -92.6843 | 45.3918
61429 | Big George PV CSG | 1 | 2018 | 2048 | -70.7161 | 41.9023
61430 | OR Solar 6, LLC | 10 | 2017 | 2047 | -120.3678 | 42.209
61432 | SCE&G Curie CSG | 2 | 2019 | 2049 | -81.106 | 32.89
61433 | SCE&G Nimitz CSG | 8 | 2018 | 2048 | -80.9561 | 32.4978
61434 | SCE&G Springfield CSG | 6.1 | 2018 | 2048 | -81.297 | 33.491
61435 | DG AMP Solar Coldwater | 1.3 | 2018 | 2048 | -84.9972 | 41.9341
61436 | DG AMP Solar Orrville 3 | 2.3 | 2018 | 2048 | -81.7595 | 40.8564
61437 | DG AMP Solar Versailles | 1.8 | 2018 | 2048 | -84.4978 | 40.2207
61438 | DG AMP Solar Jackson Center | 1.6 | 2018 | 2048 | -84.0472 | 40.445
61439 | Panasonic Carport Solar Hybrid | 1.3 | 2017 | 2047 | -104.7815 | 39.8087
61441 | Denver Braswell PV | 1.4 | 2017 | 2047 | -83.8 | 31.3
61445 | Gaskell West 1 Solar Facility | 20 | 2018 | 2048 | -118.5636 | 34.8328
61450 | Farmington Solar Farm | 2.5 | 2018 | 2048 | -90.4277 | 37.7553
61451 | Northfield Holdco CSG | 5 | 2017 | 2047 | -93.1246 | 44.4579
61452 | Waterford Holdco CSG | 2.7 | 2017 | 2047 | -93.1986 | 44.4755
61453 | B.R. Corcoran CSG | 1 | 2017 | 2047 | -93.6432 | 45.0695
61453 | B.R. Corcoran CSG | 1 | 2017 | 2047 | -93.6432 | 45.0695
61453 | B.R. Corcoran CSG | 1 | 2017 | 2047 | -93.6432 | 45.0695
61453 | B.R. Corcoran CSG | 1 | 2017 | 2047 | -93.6432 | 45.0695
61453 | B.R. Corcoran CSG | 1 | 2017 | 2047 | -93.6432 | 45.0695
61454 | B.R. Sartell CSG | 1 | 2017 | 2047 | -94.2254 | 45.665
61454 | B.R. Sartell CSG | 1 | 2017 | 2047 | -94.2254 | 45.665
61454 | B.R. Sartell CSG | 1 | 2017 | 2047 | -94.2254 | 45.665
61455 | B.R. Sauk Rapids CSG | 1 | 2017 | 2047 | -94.0782 | 45.6236
61455 | B.R. Sauk Rapids CSG | 1 | 2017 | 2047 | -94.0782 | 45.6236
61455 | B.R. Sauk Rapids CSG | 1 | 2017 | 2047 | -94.0782 | 45.6236
61455 | B.R. Sauk Rapids CSG | 1 | 2017 | 2047 | -94.0782 | 45.6236
61455 | B.R. Sauk Rapids CSG | 1 | 2017 | 2047 | -94.0782 | 45.6236
61456 | Montgomery Winsted CSG | 1 | 2017 | 2047 | -94.0556 | 44.9517
61456 | Montgomery Winsted CSG | 1 | 2017 | 2047 | -94.0556 | 44.9517
61456 | Montgomery Winsted CSG | 1 | 2017 | 2047 | -94.0556 | 44.9517
61457 | Palmer Solar Center | 5 | 2017 | 2047 | -78.231 | 37.9672
61458 | Martin Solar Center | 5 | 2017 | 2047 | -78.0492 | 37.8805
61459 | Georgia Power at Swainsboro | 2.9 | 2017 | 2047 | -82.321 | 32.605
61460 | IOS - MEW Phase 1 | 4.1 | 2017 | 2047 | -69.838 | 44.804
61461 | North Smithfield Solar Power 1 | 2 | 2018 | 2048 | -71.586 | 41.9759
61462 | SR Platte Solar Farm | 16 | 2017 | 2047 | -104.6921 | 40.1817
61463 | Vandenberg Solar Project | 25.3 | 2017 | 2047 | -120.51 | 34.7497
61465 | IGS Solar I - BWI2 | 1.4 | 2017 | 2047 | -76.548 | 39.267
61466 | IOS - ERW9 | 5.3 | 2017 | 2047 | -74.225 | 40.595
61467 | City of Lexington | 3.5 | 2017 | 2047 | -99.734 | 40.757
61468 | Valdosta Prison | 1 | 2017 | 2047 | -83.3 | 30.9
61469 | Lichtenthal | 2 | 2018 | 2048 | -78.1582 | 43.0201
61470 | Call Farms 1 | 2 | 2018 | 2048 | -78.1873 | 43.0378
61471 | Call Farms 3 | 2 | 2018 | 2048 | -78.1786 | 43.023
61472 | San Luis Solar Garden | 1.2 | 2017 | 2047 | -106.0189 | 37.0681
61473 | Hopewell Valley High School Hybrid | 0.9 | 2015 | 2045 | -74.8049 | 40.328
61478 | SunE Feely 1 CSG, LLC | 1 | 2018 | 2048 | -93.1104 | 44.6552
61478 | SunE Feely 1 CSG, LLC | 1 | 2018 | 2048 | -93.1104 | 44.6552
61478 | SunE Feely 1 CSG, LLC | 1 | 2018 | 2048 | -93.1104 | 44.6552
61478 | SunE Feely 1 CSG, LLC | 1 | 2018 | 2048 | -93.1104 | 44.6552
61478 | SunE Feely 1 CSG, LLC | 1 | 2018 | 2048 | -93.1104 | 44.6552
61483 | Cottage Grove CSG, LLC | 1 | 2018 | 2048 | -92.8737 | 44.8421
61483 | Cottage Grove CSG, LLC | 1 | 2018 | 2048 | -92.8737 | 44.8421
61483 | Cottage Grove CSG, LLC | 1 | 2018 | 2048 | -92.8737 | 44.8421
61483 | Cottage Grove CSG, LLC | 1 | 2018 | 2048 | -92.8737 | 44.8421
61483 | Cottage Grove CSG, LLC | 1 | 2018 | 2048 | -92.8737 | 44.8421
61484 | Fox CSG, LLC | 1 | 2018 | 2048 | -92.6813 | 45.3926
61484 | Fox CSG, LLC | 1 | 2018 | 2048 | -92.6813 | 45.3926
61484 | Fox CSG, LLC | 1 | 2018 | 2048 | -92.6813 | 45.3926
61484 | Fox CSG, LLC | 1 | 2018 | 2048 | -92.6813 | 45.3926
61484 | Fox CSG, LLC | 1 | 2018 | 2048 | -92.6813 | 45.3926
61485 | SunE Stolee CSG, LLC | 1 | 2018 | 2048 | -93.3505 | 44.1739
61485 | SunE Stolee CSG, LLC | 1 | 2018 | 2048 | -93.3505 | 44.1739
61485 | SunE Stolee CSG, LLC | 1 | 2018 | 2048 | -93.3505 | 44.1739
61486 | Wyoming 2 CSG, LLC | 1 | 2018 | 2048 | -92.95 | 45.35
61486 | Wyoming 2 CSG, LLC | 1 | 2018 | 2048 | -92.95 | 45.35
61486 | Wyoming 2 CSG, LLC | 1 | 2018 | 2048 | -92.95 | 45.35
61486 | Wyoming 2 CSG, LLC | 1 | 2018 | 2048 | -92.95 | 45.35
61486 | Wyoming 2 CSG, LLC | 1 | 2018 | 2048 | -92.95 | 45.35
61487 | SL Babylon | 9 | 2017 | 2047 | -73.3758 | 40.7308
61489 | Cameron Solar | 20 | 2017 | 2047 | -80.707 | 33.574
61490 | Estill Solar | 20 | 2017 | 2047 | -81.2422 | 32.7638
61493 | E-Volve Energy Holdings LLC | 1.2 | 2015 | 2045 | -96.1599 | 29.7408
61494 | Wright Cuddyer CSG | 1 | 2018 | 2048 | -93.7341 | 45.1831
61494 | Wright Cuddyer CSG | 1 | 2018 | 2048 | -93.7341 | 45.1831
61494 | Wright Cuddyer CSG | 1 | 2018 | 2048 | -93.7341 | 45.1831
61494 | Wright Cuddyer CSG | 1 | 2018 | 2048 | -93.7341 | 45.1831
61495 | Carver Gladden CSG | 1 | 2018 | 2048 | -93.8717 | 44.8071
61495 | Carver Gladden CSG | 1 | 2018 | 2048 | -93.8717 | 44.8071
61495 | Carver Gladden CSG | 1 | 2018 | 2048 | -93.8717 | 44.8071
61496 | Adams Solar Center | 10 | 2018 | 2048 | -121.122 | 44.675
61497 | Elbe Solar Center | 10 | 2018 | 2048 | -121.205 | 44.618
61498 | Hampton Solar 2 | 20 | 2017 | 2047 | -81.136 | 32.881
61499 | CED Foster | 2 | 2017 | 2047 | -71.787 | 41.795
61500 | Porter Way Community Solar Garden | 3 | 2018 | 2048 | -93.7784 | 44.851
61504 | RJC I CSG | 1 | 2018 | 2048 | -93.2791 | 44.1251
61505 | Huneke I CSG | 1 | 2018 | 2048 | -92.6694 | 44.7268
61506 | Krause CSG | 1 | 2018 | 2048 | -95.2097 | 44.7956
61507 | DG New Jersey Solar RLS Logistics | 4 | 2018 | 2048 | -75.0141 | 39.5752
61509 | Monroe County Sites A & B | 1.7 | 2017 | 2047 | -77.3922 | 43.1741
61509 | Monroe County Sites A & B | 1.7 | 2017 | 2047 | -77.3922 | 43.1741
61510 | Monroe County Sites C, D, & E | 2 | 2017 | 2047 | -77.7402 | 43.3188
61510 | Monroe County Sites C, D, & E | 2 | 2017 | 2047 | -77.7402 | 43.3188
61510 | Monroe County Sites C, D, & E | 2 | 2017 | 2047 | -77.7402 | 43.3188
61512 | Bullock Solar, LLC | 50 | 2017 | 2047 | -78.3151 | 36.4754
61513 | Marlin Solar | 5.3 | 2017 | 2047 | -96.8772 | 31.2867
61514 | North Gainesville Solar | 5.2 | 2017 | 2047 | -97.1486 | 33.6561
61515 | DG Camden LLC Holtec | 2.2 | 2017 | 2047 | -75.1186 | 39.911
61516 | School Sisters CSG | 1 | 2018 | 2048 | -93.9689 | 44.179
61518 | 301 Chestnut Solar NG | 2 | 2017 | 2047 | -72.5218 | 42.0552
61519 | Baker Point | 9 | 2016 | 2046 | -77.3634 | 39.5703
61520 | Rosewood Solar | 2 | 2016 | 2046 | -78.1071 | 35.4375
61521 | Swamp Fox Solar | 10.8 | 2017 | 2047 | -81.2562 | 33.7915
61522 | Champion Solar | 10.8 | 2017 | 2047 | -81.2624 | 33.7947
61523 | Haley Solar | 8.2 | 2017 | 2047 | -81.2934 | 33.0234
61524 | Whitewright Solar | 10 | 2017 | 2047 | -96.3789 | 33.4982
61525 | ABD Farms | 5 | 2017 | 2047 | -79.7483 | 35.7287
61526 | Antanavica Solar | 1 | 2018 | 2048 | -71.9489 | 42.2508
61527 | Bakatsias Solar | 5 | 2017 | 2047 | -79.3475 | 36.0724
61528 | Bayboro Solar Farm | 5 | 2017 | 2047 | -76.8102 | 35.1483
61529 | Estill Solar II | 10.2 | 2017 | 2047 | -81.2535 | 32.7278
61530 | Gaston Solar I - SC | 10.2 | 2018 | 2048 | -81.1105 | 33.7747
61532 | Leon Solar | 10 | 2017 | 2047 | -96.2397 | 33.1611
61533 | Mustang Solar | 5 | 2018 | 2048 | -79.576 | 35.4162
61534 | Old Caroleen Solar Farm | 2 | 2018 | 2048 | -81.812 | 35.2977
61535 | Statesville Solar | 5 | 2017 | 2047 | -80.7124 | 35.7397
61536 | Wakefield Solar | 5 | 2017 | 2047 | -78.3124 | 35.8142
61537 | Weston Landfill Solar | 1.8 | 2016 | 2046 | -71.2825 | 42.3746
61538 | Braintree Landfill Solar | 1 | 2014 | 2044 | -70.9978 | 42.2073
61539 | GELD Solar Farm | 2.3 | 2016 | 2046 | -71.5 | 42.2623
61541 | Town of Rocky Hill PV CSG | 1 | 2018 | 2048 | -72.633 | 41.6432
61541 | Town of Rocky Hill PV CSG | 1 | 2018 | 2048 | -72.633 | 41.6432
61541 | Town of Rocky Hill PV CSG | 1 | 2018 | 2048 | -72.633 | 41.6432
61542 | PopeSun CSG, LLC | 5 | 2017 | 2047 | -95.5262 | 45.6434
61543 | CF Novel Solar CSG Gardens Five, LLC | 3.4 | 2017 | 2047 | -93.4017 | 44.0938
61544 | LeSun CSG, LLC | 5 | 2018 | 2048 | -93.5524 | 44.2134
61545 | CGSun, LLC Community Solar | 4 | 2017 | 2047 | -92.875 | 44.8479
61547 | WrightSun CSG, LLC | 5 | 2018 | 2048 | -93.7184 | 45.2164
61548 | CF Novel Solar CSG Gardens Seven, LLC | 3.3 | 2017 | 2047 | -94.0219 | 45.4308
61550 | DG Haverhill CSG | 3 | 2017 | 2047 | -71.1168 | 42.817
61552 | Fort Detrick Solar PV | 15.7 | 2016 | 2046 | -77.45 | 39.44
61553 | Klamath Falls Solar 2 CSG | 2.9 | 2017 | 2047 | -121.764 | 42.183
61554 | Comer Solar | 2 | 2018 | 2048 | -83.1439 | 34.0942
61555 | DG Crystal Spring CSG | 4.2 | 2017 | 2047 | -70.4953 | 41.6798
61556 | Facebook 1 Solar Energy Center | 10 | 2017 | 2047 | -106.762 | 34.831
61557 | Facebook 2 Solar Energy Center | 10 | 2018 | 2048 | -106.865 | 35.08
61558 | Facebook 3 Solar Energy Center | 10 | 2018 | 2048 | -106.865 | 35.075
61559 | Woodline Solar | 8 | 2017 | 2047 | -121.5777 | 42.2364
61560 | Eagle Point Solar | 9.9 | 2017 | 2047 | -122.8292 | 42.4008
61561 | Bladen Solar | 50 | 2017 | 2047 | -78.6234 | 34.8235
61562 | Falmouth Landfill Solar | 3 | 2017 | 2047 | -70.5986 | 41.6101
61563 | Denver Metro Solar | 1.6 | 2017 | 2047 | -104.6211 | 39.7593
61566 | El Dorado Springs Solar Farm | 2.5 | 2018 | 2048 | -94.0026 | 37.8587
61570 | Veseli Community Solar Garden | 1 | 2018 | 2048 | -93.3665 | 44.5268
61571 | New Germany Community Solar Garden | 1 | 2018 | 2048 | -94.0008 | 44.9054
61572 | Lake Waconia Community Solar Garden | 1 | 2018 | 2048 | -93.815 | 44.875
61573 | Lake Waconia IV Community Solar Garden | 1 | 2018 | 2048 | -93.815 | 44.875
61574 | Zumbro Community Solar Garden | 1 | 2018 | 2048 | -92.6703 | 44.3195
61575 | Anheuser-Busch Baldwinsville | 2 | 2018 | 2048 | -76.4148 | 43.1515
61576 | Columbia University - Johnson Farms | 2 | 2018 | 2048 | -74.2638 | 41.3791
61577 | Time Warner Cable Enterprises - Martino | 2 | 2018 | 2048 | -75.4305 | 43.1837
61578 | Columbia University - Minisink | 2 | 2018 | 2048 | -74.5545 | 41.2937
61579 | St. Lawrence University - Sutton | 2 | 2018 | 2048 | -75.8723 | 43.9324
61580 | Tumbleweed Solar, LLC | 9.9 | 2017 | 2047 | -121.2331 | 44.1926
61581 | Davis Lane Solar, LLC | 5 | 2017 | 2047 | -76.5292 | 36.1073
61585 | Scandia CSG | 1 | 2018 | 2048 | -92.8766 | 45.2528
61585 | Scandia CSG | 1 | 2018 | 2048 | -92.8766 | 45.2528
61585 | Scandia CSG | 1 | 2018 | 2048 | -92.8766 | 45.2528
61585 | Scandia CSG | 1 | 2018 | 2048 | -92.8766 | 45.2528
61585 | Scandia CSG | 1 | 2018 | 2048 | -92.8766 | 45.2528
61586 | MontSun Community Solar | 5 | 2017 | 2047 | -93.9047 | 45.0603
61587 | WaveSun Community Solar | 5 | 2017 | 2047 | -93.9802 | 45.0608
61588 | Independence II Solar Farm | 4.1 | 2018 | 2048 | -94.27 | 39.04
61588 | Independence II Solar Farm | 4.4 | 2018 | 2048 | -94.27 | 39.04
61590 | DG Foxborough Elm CSG | 2 | 2017 | 2047 | -71.1413 | 42.0561
61591 | Town of Foxborough - Landfill (SREC II) CSG | 1.2 | 2017 | 2047 | -71.1354 | 42.0597
61593 | Westmont 301 | 1.8 | 2017 | 2047 | -118.2866 | 33.763
61594 | Westmont 401 | 2.9 | 2017 | 2047 | -118.2882 | 33.7624
61595 | Flambeau Solar Partners | 2.5 | 2017 | 2047 | -90.471 | 45.7368
61596 | Citizens Agawam Landfill Solar | 1.8 | 2017 | 2047 | -72.5972 | 42.093
61597 | Norton Landfill Solar | 1.5 | 2017 | 2047 | -71.1505 | 41.9596
61598 | Tyngsborough Solar | 2.6 | 2017 | 2047 | -71.4465 | 42.6697
61599 | New Road Solar, LLC | 10 | 2018 | 2048 | -74.5678 | 40.4032
61600 | Old Bridge Solar Farm | 8.8 | 2018 | 2048 | -74.2434 | 40.4444
61601 | Raritan Solar - 53 Highway | 8.4 | 2018 | 2048 | -74.863 | 40.4539
61602 | CED Chicopee Solar | 3 | 2017 | 2047 | -72.551 | 42.2039
61603 | UMASS | 4 | 2016 | 2046 | -72.5325 | 42.3913
61604 | Camden CSD Solar Array | 1.8 | 2017 | 2047 | -75.6953 | 43.3123
61605 | San Luis Valley Solar Array | 2.7 | 2017 | 2047 | -106.22 | 37.777
61606 | Vilas Solar Array | 4 | 2017 | 2047 | -102.466 | 37.384
61607 | Stenner Creek Solar | 4.5 | 2018 | 2048 | -120.691 | 35.32
61608 | Montgomery County Solar | 1.9 | 2018 | 2048 | -77.236 | 39.113
61610 | NC 102 Project LLC | 74.8 | 2018 | 2048 | -80.4975 | 35.2925
61611 | Techren Solar I LLC | 100 | 2019 | 2049 | -114.9744 | 35.8513
61612 | WED Kingstown Solar I, LLC - West | 1.5 | 2017 | 2047 | -71.6246 | 41.4917
61613 | WED Stilson Solar | 2 | 2017 | 2047 | -71.6865 | 41.5188
61614 | Cyril | 5 | 2017 | 2047 | -98.2279 | 34.8981
61615 | Hinton | 3 | 2017 | 2047 | -98.3857 | 35.4947
61616 | Marietta | 3 | 2017 | 2047 | -97.1086 | 33.9432
61617 | Pine Ridge | 3 | 2017 | 2047 | -98.4447 | 35.0134
61618 | Tuttle | 4 | 2017 | 2047 | -97.8465 | 35.2666
61619 | CDCR (CA) - Solano State Prison | 1.1 | 2013 | 2043 | -121.9706 | 38.3227
61620 | CDCR (CA) - Corcoran State Prison | 5 | 2013 | 2043 | -119.5576 | 36.065
61621 | CDCR (CA) - Wasco State Prison | 1.5 | 2013 | 2043 | -119.4037 | 35.6005
61622 | WED Kingstown Solar I - East Array | 3 | 2017 | 2047 | -71.6191 | 41.4923
61625 | West Moore Solar II | 5 | 2018 | 2048 | -96.6284 | 33.6175
61626 | Dundas Solar Holdings LLC CSG | 5 | 2018 | 2048 | -93.1973 | 44.4396
61627 | Waterville CSG Solar Holdings LLC | 5 | 2018 | 2048 | -93.5712 | 44.1971
61628 | Kilroy Solar | 1.1 | 2018 | 2048 | -117.2342 | 32.9361
61629 | West Brookfield Solar - Gilbertsville Rd (CSG) | 4 | 2017 | 2047 | -72.2103 | 42.2725
61630 | William G Mennen Sports Solar | 1.3 | 2011 | 2041 | -74.4759 | 40.8149
61631 | Chiloquin Solar, LLC | 9.9 | 2018 | 2048 | -121.8612 | 42.6107
61633 | DG Tufts Science LLC CSG | 1 | 2017 | 2047 | -71.6861 | 42.2376
61634 | DG Dighton LLC CSG | 3.1 | 2017 | 2047 | -71.1448 | 41.8015
61635 | DG Tufts Knoll LLC CSG | 2 | 2017 | 2047 | -71.6723 | 42.2433
61636 | DG Webster LLC CSG | 1.3 | 2017 | 2047 | -71.5136 | 42.4139
61637 | Denison Solar Array | 1.9 | 2017 | 2047 | -82.518 | 40.0733
61645 | Altair Community Solar Garden | 1 | 2019 | 2049 | -93.4858 | 43.925
61646 | LA3 West Baton Rouge Solar Facility | 50 | 2020 | 2050 | -91.3319 | 30.4651
61647 | ENO Paterson Solar | 1.1 | 2016 | 2046 | -90.024 | 30.0114
61648 | Robins Air Force Base Solar | 128 | 2021 | 2051 | -83.6164 | 32.6812
61651 | Capricornus Community Solar Garden | 1 | 2019 | 2049 | -94.7174 | 45.3987
61654 | Balm Solar | 74.4 | 2018 | 2048 | -82.234 | 27.7697
61655 | Bonnie Mine Solar | 37.5 | 2019 | 2049 | -81.9872 | 27.8901
61656 | Grange Hall Solar | 61.1 | 2019 | 2049 | -82.1647 | 27.6813
61657 | Lake Hancock Solar | 49.5 | 2019 | 2049 | -82.0339 | 27.7191
61658 | Cougar Solar, LLC | 1.9 | 2017 | 2047 | -79.1807 | 35.4624
61662 | Carrizozo Solar | 3 | 2018 | 2048 | -105.7478 | 33.6103
61663 | Lithia Solar | 74.5 | 2019 | 2049 | -82.1647 | 27.7533
61664 | Mountain View Solar (FL) | 54.6 | 2022 | 2052 | -82.2204 | 28.398
61665 | Payne Creek Solar | 70.3 | 2018 | 2048 | -81.9642 | 27.6646
61666 | Peace Creek Solar | 55.4 | 2019 | 2049 | -81.8101 | 27.9133
61667 | Wimauma Solar | 74.8 | 2020 | 2050 | -82.2717 | 27.7364
61669 | Scandia Community Solar Garden | 2.5 | 2018 | 2048 | -92.8125 | 45.2872
61670 | RJC II Community Solar Garden | 1 | 2018 | 2048 | -93.2572 | 44.1389
61671 | Betcher Community Solar Garden | 1 | 2018 | 2048 | -92.596 | 44.3924
61672 | Sherburne Community Solar | 5 | 2018 | 2048 | -94.0442 | 45.4381
61678 | Pinal Central Energy Center Hybrid | 20 | 2018 | 2048 | -111.5511 | 32.8757
61680 | Tatanka Wi | 7.1 | 2017 | 2047 | -93.8843 | 45.2108
61681 | Middle Daisy | 5 | 2017 | 2047 | -103.3713 | 32.9786
61682 | USG 1 | 1 | 2014 | 2044 | -115.8573 | 32.7928
61683 | USG 2 | 1 | 2015 | 2045 | -115.8632 | 32.7904
61686 | Johnson 1 Community Solar | 1 | 2018 | 2048 | -92.8152 | 45.4832
61689 | Grimm Community Solar | 1 | 2018 | 2048 | -94.6093 | 44.7314
61690 | Foreman's Hill Community Solar | 5 | 2018 | 2048 | -92.6369 | 44.5533
61691 | Depot Solar Center, LLC | 15 | 2022 | 2052 | -79.1165 | 37.2763
61692 | IVC Solar | 3 | 2016 | 2046 | -115.5066 | 32.8319
61693 | Buckleberry Solar | 52.1 | 2018 | 2048 | -77.406 | 35.3807
61694 | Lockheed Martin Solar | 1.9 | 2017 | 2047 | -81.2164 | 28.5394
61695 | Johnson II Community Solar | 1 | 2018 | 2048 | -92.8542 | 45.492
61696 | Twiggs Solar | 204 | 2020 | 2050 | -83.4912 | 32.605
61697 | Lamesa II | 50 | 2018 | 2048 | -101.8852 | 32.7133
61698 | Folsom SP and CSP Sacramento | 1.3 | 2019 | 2049 | -121.16 | 38.687
61699 | Otarre Solar Park | 1.6 | 2017 | 2047 | -81.0514 | 33.9324
61700 | PowerFin Kingsbery | 2.6 | 2018 | 2048 | -97.6849 | 30.2659
61701 | Seabrook Solar | 72.5 | 2019 | 2049 | -80.742 | 32.5644
61703 | Sikorsky Aircraft CHP | 0.1 | 2010 | 2040 | -73.0987 | 41.25
61704 | Aquila Community Solar | 1 | 2019 | 2049 | -95.3401 | 45.6511
61705 | Acturus Community Solar | 1 | 2018 | 2048 | -93.9544 | 44.2832
61706 | Auriga Community Solar | 1 | 2018 | 2048 | -95.7674 | 43.9779
61707 | Canopus Community Solar | 1 | 2019 | 2049 | -94.8232 | 45.4283
61708 | Sagitta Community Solar | 1 | 2018 | 2048 | -95.3862 | 44.9483
61709 | Libra Community Solar | 1 | 2018 | 2048 | -95.3885 | 45.6712
61710 | Aquarius Community Solar | 1 | 2019 | 2049 | -95.6201 | 44.2291
61711 | Cassiopeia Community Solar | 1 | 2019 | 2049 | -95.3287 | 45.6473
61712 | Crux Community Solar | 1 | 2019 | 2049 | -92.6932 | 44.0401
61713 | Leo Community Solar | 1 | 2018 | 2048 | -95.8508 | 43.9782
61715 | Deneb Community Solar | 1 | 2019 | 2049 | -94.8311 | 45.4041
61716 | Kaus Community Solar | 1 | 2019 | 2049 | -92.9614 | 44.0504
61717 | IRE Solar I, LLC | 1 | 2017 | 2047 | -75.5 | 44.3
61718 | Aerolease | 1.3 | 2018 | 2048 | -118.4514 | 34.1899
61719 | CJ Solar I, LLC | 2 | 2018 | 2048 | -75.3 | 44.7
61720 | COU Solar I, LLC | 1.5 | 2018 | 2048 | -75.3 | 44.7
61724 | Onyx - Saratoga Springs Landfill Solar CSG | 2 | 2017 | 2047 | -73.7449 | 43.0969
61725 | Madison County | 1.8 | 2017 | 2047 | -75.701 | 43.0283
61726 | Onyx - Pembroke Landfill Solar | 2.4 | 2017 | 2047 | -70.8024 | 42.0499
61727 | Onyx - Brockton Thatcher Landfill Solar CSG | 3.7 | 2017 | 2047 | -70.9834 | 42.0664
61728 | Barrett Farm Solar - Phase I | 1.7 | 2017 | 2047 | -71.8838 | 41.9463
61729 | Richmond Solar Site 2 | 7.4 | 2018 | 2048 | -84.8162 | 39.8335
61730 | MA Solar Storage 1 Hybrid | 1.1 | 2018 | 2048 | -71.7426 | 42.4507
61731 | Solten Plainville 6000, LLC | 4.9 | 2017 | 2047 | -71.2933 | 42.0412
61732 | Randolph | 3.8 | 2017 | 2047 | -71.0774 | 42.1776
61733 | Haywood Solar | 3 | 2017 | 2047 | -89.2869 | 35.5775
61736 | Woods Hill Solar | 20 | 2018 | 2048 | -71.9199 | 41.8318
61738 | GWCC PV Solar Farm | 1.6 | 2015 | 2045 | -76.909 | 39.0172
61740 | Gratis Road Solar Facility | 3 | 2018 | 2048 | -83.6974 | 33.8446
61744 | L'Oreal Solar - Florence | 1.1 | 2017 | 2047 | -84.6082 | 38.9877
61748 | Southern Current One, LLC | 10.2 | 2017 | 2047 | -81.2159 | 32.9473
61750 | Wistaria Ranch Solar | 106.7 | 2018 | 2048 | -115.619 | 32.676
61751 | Rotor Clip | 2.8 | 2018 | 2048 | -74.5324 | 40.5391
61752 | Quincy II Solar Garden | 1.5 | 2018 | 2048 | -104.6625 | 39.6384
61753 | Imboden Solar Garden | 1.5 | 2018 | 2048 | -104.5836 | 39.7868
61753 | Imboden Solar Garden | 1.5 | 2018 | 2048 | -104.5836 | 39.7868
61755 | East Acres Solar NG, LLC | 5.8 | 2017 | 2047 | -73.2423 | 42.4875
61759 | Covington Solar Farm | 10 | 2018 | 2048 | -97.5859 | 36.3179
61762 | Sherburne North Project CSG | 5 | 2018 | 2048 | -94.1143 | 45.4978
61763 | Sunshine Gateway Solar Energy Center | 74.5 | 2019 | 2049 | -82.75 | 30.29
61764 | Gore Mountain Solar II | 2 | 2016 | 2046 | -73.3231 | 43.5434
61765 | HGS Solar I | 2 | 2016 | 2046 | -73.3253 | 43.5437
61766 | Miami Dade Solar Energy Center | 74.5 | 2019 | 2049 | -80.49 | 25.64
61767 | Pioneer Trail Solar Energy Center | 74.5 | 2019 | 2049 | -81.1 | 29.08
61768 | Interstate Solar Energy Center | 74.5 | 2019 | 2049 | -80.44 | 27.5
61769 | Syncarpha Hancock I CSG | 2 | 2017 | 2047 | -73.3361 | 42.433
61770 | Syncarpha Hancock II CSG | 2 | 2017 | 2047 | -73.347 | 42.4269
61771 | Syncarpha Hancock III CSG | 1 | 2017 | 2047 | -73.3326 | 42.4281
61774 | Syncarpha Still River, LLC CSG | 2 | 2016 | 2046 | -71.6415 | 42.4208
61778 | North 301 Solar | 20 | 2019 | 2049 | -77.624 | 36.213
61781 | Edenton Solar | 5 | 2019 | 2049 | -76.544 | 36.054
61785 | Camilla Solar Energy Project | 171.4 | 2020 | 2050 | -84.2287 | 31.2695
61790 | Shaw Creek Solar, LLC | 74.9 | 2019 | 2049 | -81.7544 | 33.6747
61791 | Stage Gulch Solar | 1 | 2018 | 2048 | -122.5429 | 38.2168
61792 | Lavio Solar | 1 | 2018 | 2048 | -122.6634 | 38.1946
61793 | Heyer CSG | 1 | 2018 | 2048 | -93.4217 | 44.2272
61794 | Gateway Solar | 5 | 2019 | 2049 | -75.2742 | 38.3769
61794 | Gateway Solar | 2.6 | 2019 | 2049 | -75.2742 | 38.3769
61798 | Prairie Sky Solar Farm | 1 | 2017 | 2047 | -97.0745 | 37.7517
61799 | Rensselaer Solar Site 2 | 3.8 | 2018 | 2048 | -87.1482 | 40.9498
61800 | DG AMP Solar Smyrna | 1.2 | 2018 | 2048 | -75.6224 | 39.2797
61804 | City of Rochester Solar | 1.8 | 2017 | 2047 | -77.6785 | 43.1769
61805 | DG AMP Solar Piqua Staunton | 1.8 | 2018 | 2048 | -84.2315 | 40.1409
61807 | Hamilton Solar Power Plant | 74.9 | 2018 | 2048 | -83.1869 | 30.4443
61809 | EGP Stillwater Solar PV II, LLC | 20 | 2018 | 2048 | -118.5601 | 39.542
61810 | Chisum | 10 | 2018 | 2048 | -95.3907 | 33.6329
61811 | Titan Solar | 50 | 2018 | 2048 | -104.014 | 39.6865
61813 | Ranchland Solar, LLC | 60 | 2017 | 2047 | -76.1541 | 36.4726
61814 | Kearsarge Concord II | 4.5 | 2017 | 2047 | -71.4204 | 42.4493
61815 | Kearsarge Granby | 0.5 | 2017 | 2047 | -72.5083 | 42.223
61815 | Kearsarge Granby | 0.5 | 2017 | 2047 | -72.5083 | 42.223
61815 | Kearsarge Granby | 0.5 | 2017 | 2047 | -72.5083 | 42.223
61815 | Kearsarge Granby | 0.5 | 2017 | 2047 | -72.5083 | 42.223
61815 | Kearsarge Granby | 0.5 | 2017 | 2047 | -72.5083 | 42.223
61816 | IKEA Oak Creek Rooftop PV System | 1.2 | 2018 | 2048 | -87.9354 | 42.9029
61817 | Big Lake Project CSG | 5 | 2018 | 2048 | -93.792 | 45.334
61818 | DG AMP Solar Brewster | 1.9 | 2018 | 2048 | -81.5898 | 40.7024
61819 | IKEA Conshohocken Rooftop PV System | 1 | 2013 | 2043 | -75.3064 | 40.0952
61820 | IKEA New Haven Rooftop PV & Fuel Cell | 0.8 | 2012 | 2042 | -72.92 | 41.2957
61821 | IKEA Jacksonville Rooftop PV System | 1.4 | 2017 | 2047 | -81.51 | 30.23
61822 | Princeton Energy Center, LLC | 0.2 | 2012 | 2042 | -74.6239 | 40.3398
61824 | RPUWD Scheuer Well Solar Project | 3 | 2018 | 2048 | -117.2733 | 34.1119
61825 | Dignity - Siena Campus | 1.4 | 2018 | 2048 | -115.1153 | 36.0043
61826 | O'Fallon Renewable Energy Center | 4.5 | 2014 | 2044 | -90.6781 | 38.8266
61827 | Dayton Cutoff Solar | 2.2 | 2017 | 2047 | -123.135 | 45.17
61828 | Valley Creek Solar | 2.2 | 2017 | 2047 | -123.094 | 45.033
61829 | Silverton Solar | 2.2 | 2017 | 2047 | -122.807 | 45.014
61830 | Sheep Solar | 2.2 | 2017 | 2047 | -122.949 | 44.826
61831 | Colton Solar | 2.2 | 2017 | 2047 | -122.473 | 45.17
61832 | Interstate Solar | 2.2 | 2017 | 2047 | -122.899 | 45.129
61833 | Freedom Solar | 5 | 2017 | 2047 | -79.148 | 34.287
61834 | Soboba Community Solar Project | 1 | 2016 | 2046 | -116.9059 | 33.7671
61834 | Soboba Community Solar Project | 1 | 2017 | 2047 | -116.9059 | 33.7671
61835 | Grand Ronde Solar | 2.2 | 2017 | 2047 | -123.61 | 45.054
61839 | FECC Solar Benton | 1 | 2017 | 2047 | -92.5783 | 34.6384
61840 | Hope Farm Solar, LLC | 10 | 2019 | 2049 | -71.5263 | 41.7479
61842 | Sun Farm VI, LLC | 5 | 2018 | 2048 | -76.5078 | 36.1144
61843 | SeaWorld Aquatica | 1.1 | 2018 | 2048 | -117.0049 | 32.5865
61844 | Brush Solar Center | 2.8 | 2020 | 2050 | -118.2041 | 44.4653
61847 | Broadalbin | 2 | 2018 | 2048 | -74.1549 | 43.0613
61849 | Danville | 6 | 2018 | 2048 | -79.2991 | 36.6606
61854 | Baker City Solar | 15 | 2020 | 2050 | -117.7635 | 44.7024
61855 | Morgan Solar Center | 3 | 2020 | 2050 | -117.0748 | 43.9514
61856 | Vale Solar Center | 3 | 2020 | 2050 | -117.4443 | 44.1579
61860 | Ontario Solar Center | 3 | 2020 | 2050 | -117.0281 | 44.1128
61862 | Dignity - San Martin | 1.7 | 2018 | 2048 | -115.2721 | 36.0572
61863 | Duanesburg | 2 | 2018 | 2048 | -74.2016 | 42.7622
61864 | Dix Solar, L.L.C | 13 | 2017 | 2047 | -74.6219 | 39.9774
61867 | Bovine | 10 | 2018 | 2048 | -96.0769 | 29.6313
61868 | Bronson | 10 | 2018 | 2048 | -95.9695 | 29.5375
61869 | Scenic Hill Solar III | 5 | 2017 | 2047 | -93.5152 | 35.4671
61870 | Montevideo Solar LLC, CSG | 5 | 2019 | 2049 | -95.6942 | 44.8995
61871 | Sterling Solar (TX) | 10 | 2018 | 2048 | -96.1726 | 33.1662
61872 | Lampwick | 7.5 | 2019 | 2049 | -99.5373 | 30.8722
61873 | Yellow Jacket | 5 | 2018 | 2048 | -97.6537 | 31.9338
61874 | Eddy II | 10 | 2018 | 2048 | -97.2607 | 31.2912
61875 | Cascade Solar (TX) | 10 | 2019 | 2049 | -96.0234 | 29.2054
61877 | Hanover Solar, LLC | 4.9 | 2018 | 2048 | -77.2138 | 34.8009
61878 | John A Logan College Solar | 1.3 | 2019 | 2049 | -89.0853 | 37.7506
61879 | Bartow Solar Energy LLC | 7.3 | 2018 | 2048 | -81.8191 | 27.926
61881 | Morning View | 2 | 2018 | 2048 | -79.7428 | 35.5463
61882 | Copperfield | 2 | 2018 | 2048 | -79.9912 | 35.3401
61883 | Hopewell Friends | 1.3 | 2018 | 2048 | -79.8727 | 35.6284
61884 | Kearney NPPD Solar Project | 5.8 | 2017 | 2047 | -99.0412 | 40.7217
61885 | Staunton | 4 | 2018 | 2048 | -87.2082 | 39.4575
61886 | Bar D | 4 | 2018 | 2048 | -108.4627 | 39.9237
61887 | Fort Bliss (DEA EPIC) | 2 | 2018 | 2048 | -106.3729 | 31.83
61888 | Johnstown | 2 | 2018 | 2048 | -74.3148 | 42.9992
61893 | BNB Camden Solar | 2.2 | 2017 | 2047 | -75.108 | 39.939
61893 | BNB Camden Solar | 1.5 | 2017 | 2047 | -75.108 | 39.939
61894 | National Raisin | 1 | 2015 | 2045 | -119.6731 | 36.6245
61894 | National Raisin | 1 | 2015 | 2045 | -119.6731 | 36.6245
61894 | National Raisin | 0.6 | 2015 | 2045 | -119.6731 | 36.6245
61894 | National Raisin | 0.3 | 2015 | 2045 | -119.6731 | 36.6245
61895 | Toyota HQ Plan | 7.7 | 2017 | 2047 | -96.8411 | 33.0842
61898 | Solean Solar Project | 4 | 2016 | 2046 | -78.4482 | 42.0869
61899 | Lincoln Ave Solar Project | 2 | 2018 | 2048 | -73.0834 | 40.7814
61900 | Blydenburgh Solar Project | 1.5 | 2018 | 2048 | -73.1824 | 40.8153
61901 | Redstone Arsenal Hybrid | 10 | 2017 | 2047 | -86.6116 | 34.611
61902 | Holtsville Solar Project | 1.2 | 2017 | 2047 | -73.034 | 40.7977
61903 | Sharon Springs | 2 | 2018 | 2048 | -74.5671 | 42.7751
61904 | Amsterdam North | 2 | 2018 | 2048 | -74.1198 | 42.9536
61905 | Amsterdam South | 2 | 2018 | 2048 | -74.1262 | 42.949
61906 | Phoebe Solar | 250 | 2019 | 2049 | -102.8683 | 31.8434
61907 | Springfield Solar Project | 7.5 | 2018 | 2048 | -74.6474 | 40.0321
61908 | Stratford Solar Center, LLC | 15 | 2022 | 2052 | -76.5609 | 36.6605
61914 | Susquehanna University Solar | 3 | 2018 | 2048 | -76.8825 | 40.7952
61915 | Bowie State Solar | 1.3 | 2018 | 2048 | -76.7595 | 39.0191
61917 | Kearsarge Oppenheim CSG | 1.4 | 2018 | 2048 | -74.7364 | 43.0602
61918 | Blackville Solar Farm, LLC | 7.2 | 2020 | 2050 | -81.2589 | 33.3426
61919 | Frontenac Holdco LLC, CSG | 5 | 2019 | 2049 | -92.3587 | 44.5017
61920 | Galloway 1 Solar Farm | 250 | 2021 | 2051 | -99.7966 | 31.4359
61922 | Sunlight Beacon | 2 | 2018 | 2048 | -73.9816 | 41.4946
61924 | Cumblerland Land Holdings, LLC | 14.7 | 2018 | 2048 | -86.8681 | 34.9497
61928 | Saint Albans Solar | 4.9 | 2018 | 2048 | -73.1058 | 44.7797
61930 | Techren Solar II LLC | 200 | 2019 | 2049 | -114.9564 | 35.8673
61931 | Techren Solar III LLC | 25 | 2020 | 2050 | -114.9713 | 35.8441
61932 | Techren Solar IV LLC | 25 | 2020 | 2050 | -114.9365 | 35.8927
61933 | Adams Nielson Solar | 19.2 | 2018 | 2048 | -118.6212 | 46.9553
61934 | WHA Southbridge Solar Park CSG | 1.4 | 2018 | 2048 | -75.546 | 39.7236
61935 | 1634 Solar | 2 | 2021 | 2051 | -80.0815 | 34.3368
61936 | Abbot Solar | 2 | 2018 | 2048 | -80.2403 | 33.6784
61937 | Ace Solar | 1 | 2020 | 2050 | -82.5258 | 34.7229
61938 | Bani Solar | 2 | 2021 | 2051 | -79.9371 | 33.9538
61939 | Blacktip Solar | 2 | 2018 | 2048 | -79.756 | 33.9005
61940 | Bloom Solar | 2 | 2019 | 2049 | -80.3366 | 33.6105
61941 | Bond Solar | 2 | 2018 | 2048 | -80.363 | 33.6172
61942 | Gary Solar | 2 | 2018 | 2048 | -80.2217 | 34.1991
61943 | Goldenrod Solar | 2 | 2019 | 2049 | -79.5629 | 33.9629
61944 | Jessamine Solar | 1.9 | 2019 | 2049 | -79.3906 | 34.2305
61945 | Pelzer Solar I | 1 | 2019 | 2049 | -82.502 | 34.6576
61946 | Redwing Solar | 2 | 2019 | 2049 | -79.8875 | 34.2744
61947 | River Solar | 2 | 2018 | 2048 | -80.1281 | 34.1078
61948 | Sapphire Solar | 2 | 2018 | 2048 | -79.7837 | 33.8878
61949 | South Solar | 2 | 2018 | 2048 | -79.6061 | 33.9954
61950 | Vincent Solar | 2 | 2019 | 2049 | -80.1083 | 34.0916
61951 | Watauga Solar | 2 | 2019 | 2049 | -79.8446 | 34.5239
61952 | Whitt Solar | 2 | 2019 | 2049 | -82.5243 | 34.7216
61953 | Willis Solar | 2 | 2018 | 2048 | -79.565 | 33.9846
61954 | Delta Solar Power I | 8.1 | 2018 | 2048 | -84.701 | 42.7
61955 | Delta Solar Power II | 15.9 | 2018 | 2048 | -84.7 | 42.707
61956 | MCRD Parris Island PV Hybrid | 1.6 | 2018 | 2048 | -80.6947 | 32.3294
61956 | MCRD Parris Island PV Hybrid | 4.4 | 2018 | 2048 | -80.6947 | 32.3294
61958 | Broadalbin-Perth Solar | 1.5 | 2018 | 2048 | -74.1918 | 43.018
61959 | Coolidge Solar 1, LLC | 19.6 | 2018 | 2048 | -72.6653 | 43.4248
61960 | Atood II | 2 | 2018 | 2048 | -81.8085 | 35.0303
61961 | Gaston II | 7.5 | 2018 | 2048 | -81.1103 | 33.7784
61962 | Holstein 1 Solar Farm | 200 | 2020 | 2050 | -100.1624 | 32.1041
61965 | Quakertown Solar Farm, LLC | 8.8 | 2018 | 2048 | -74.9442 | 40.5228
61968 | Chisago Holdco LLC, CSG | 3 | 2019 | 2049 | -92.8012 | 45.3868
61971 | Corcoran CSG | 1 | 2019 | 2049 | -93.645 | 45.0958
61971 | Corcoran CSG | 1 | 2019 | 2049 | -93.645 | 45.0958
61971 | Corcoran CSG | 1 | 2019 | 2049 | -93.645 | 45.0958
61971 | Corcoran CSG | 1 | 2019 | 2049 | -93.645 | 45.0958
61971 | Corcoran CSG | 1 | 2019 | 2049 | -93.645 | 45.0958
61972 | Richardson Solar | 3.6 | 2019 | 2049 | -81.3517 | 33.2777
61973 | Blackville Solar II | 20 | 2019 | 2049 | -81.2618 | 33.3443
61974 | Diamond Solar | 8.2 | 2019 | 2049 | -81.2736 | 33.7862
61975 | Edison Solar | 4.8 | 2019 | 2049 | -81.3862 | 33.2442
61976 | Peony Solar | 39 | 2018 | 2048 | -81.254 | 33.502
61977 | Cornillie | 1 | 2018 | 2048 | -92.8961 | 45.4601
61978 | Pinesage | 5 | 2018 | 2048 | -79.5191 | 35.2208
61979 | Syncarpha Prinsburg CSG (Ledeboer) | 1 | 2018 | 2048 | -95.1884 | 44.9318
61980 | Syncarpha Clara City CSG I (Stamer) | 1 | 2018 | 2048 | -95.3571 | 44.9555
61982 | Columbia Solar Power Plant | 74.9 | 2020 | 2050 | -82.6961 | 29.8826
61983 | Cottage Grove Project CSG | 4.9 | 2018 | 2048 | -92.8727 | 44.7907
61985 | Colonial Trail West | 142.4 | 2019 | 2049 | -76.9022 | 37.1389
61986 | Spring Grove I | 97.9 | 2020 | 2050 | -76.9192 | 37.1739
61987 | West Loch Solar One | 20 | 2019 | 2049 | -158.0151 | 21.3403
61988 | Citrus Ridge Solar | 52 | 2018 | 2048 | -81.6163 | 28.4008
61989 | Pacific Ethanol Madera Solar Array | 4.3 | 2018 | 2048 | -119.9714 | 36.9161
61990 | TAC-Distributed Energy Resource Hybrid | 0.1 | 2017 | 2047 | -88.2436 | 40.0898
61991 | Pioneer Solar (CO), LLC | 80 | 2021 | 2051 | -104.459 | 39.7616
61993 | Gavilan Community College Solar Project | 1.4 | 2018 | 2048 | -121.5936 | 37.0038
61995 | UC Merced Solar Hybrid | 4.5 | 2018 | 2048 | -120.4322 | 37.3657
61996 | Rankin Solar Center, LLC | 10 | 2019 | 2049 | -79.6551 | 34.2345
61997 | USS Big Lake 1 Solar CSG | 1 | 2018 | 2048 | -93.7649 | 45.3171
61998 | USS Good Solar CSG | 1 | 2018 | 2048 | -92.9407 | 45.4362
61999 | USS Kasch Solar CSG | 1 | 2018 | 2048 | -94.0593 | 45.6234
62000 | USS Rockpoint Solar CSG | 1 | 2018 | 2048 | -92.9221 | 45.4396
62004 | San Pablo Raceway | 100 | 2019 | 2049 | -118.2803 | 34.7237
62010 | Gibbon Solar | 3.3 | 2019 | 2049 | -94.5244 | 44.5209
62011 | Richmond Spider Solar | 20 | 2020 | 2050 | -77.7862 | 38.2471
62012 | Pleinmont Solar 1 | 75 | 2020 | 2050 | -77.7862 | 38.2471
62013 | Pleinmont Solar 2 | 240 | 2021 | 2051 | -77.7862 | 38.2471
62014 | Highlander Solar Energy Station 1 | 165 | 2020 | 2050 | -77.7862 | 38.2471
62015 | Mustang Two | 50 | 2020 | 2050 | -119.8964 | 36.2168
62015 | Mustang Two | 100 | 2020 | 2050 | -119.8964 | 36.2168
62016 | UC Riverside Lots 30 & 32 | 4 | 2017 | 2047 | -117.331 | 33.9704
62017 | Riverhead Solar Farm | 20 | 2019 | 2049 | -72.7645 | 40.923
62018 | Page Solar | 1.6 | 2018 | 2048 | -78.6395 | 35.5332
62020 | Stanford Campus Solar | 3.4 | 2017 | 2047 | -122.1608 | 37.4343
62021 | Franklin Solar | 1 | 2018 | 2048 | -72.159 | 41.656
62023 | Wilson Solar | 1 | 2018 | 2048 | -72.16 | 41.656
62024 | Jefferson Solar | 1 | 2018 | 2048 | -72.162 | 41.656
62025 | Hamilton Solar | 1 | 2018 | 2048 | -72.161 | 41.657
62026 | Adams Solar | 1 | 2018 | 2048 | -72.161 | 41.655
62027 | Caldwell Wastewater Treatment Plant Hybrid | 0.7 | 2016 | 2046 | -74.3125 | 40.8386
62028 | CSU Long Beach Lots 7 & 14 | 4.5 | 2017 | 2047 | -118.1136 | 33.781
62029 | Enfield Community Solar | 1.8 | 2017 | 2047 | -76.5948 | 42.4533
62030 | Nautilus Lindstrom Solar (CSG) | 2 | 2019 | 2049 | -92.814 | 45.3361
62031 | Nautilus Saint Cloud Solar (CSG) | 5 | 2019 | 2049 | -94.1189 | 45.4956
62032 | Nautilus Winsted Solar (CSG) | 3 | 2019 | 2049 | -94.0857 | 44.9489
62034 | Baer Road CSG | 2 | 2018 | 2048 | -75.068 | 41.797
62036 | Sartell Holdco CSG | 5 | 2019 | 2049 | -94.1233 | 45.3644
62037 | Rollingstone Holdco CSG | 4.8 | 2019 | 2049 | -91.7912 | 44.1144
62039 | Santa Rosa Junior College Petaluma Solar | 1.2 | 2018 | 2048 | -122.7219 | 38.4691
62040 | Becker Solar CSG | 1 | 2019 | 2049 | -93.6839 | 45.1755
62041 | Cuyahoga County Landfill | 3.7 | 2018 | 2048 | -81.7515 | 41.4431
62042 | USS Solar Rapids CSG | 1 | 2019 | 2049 | -94.1386 | 45.591
62043 | First Baptist Church of Glenarden | 1.5 | 2018 | 2048 | -76.87 | 38.82
62044 | USS Solar Dawn CSG | 1 | 2018 | 2048 | -92.8417 | 45.4918
62045 | USS Norelius Solar CSG | 1 | 2019 | 2049 | -92.8866 | 45.4736
62046 | USS Nillie Corn Solar CSG | 1 | 2018 | 2048 | -92.8976 | 45.4567
62047 | USS JJ Solar CSG | 1 | 2019 | 2049 | -94.0504 | 45.6361
62048 | USS Dubhe Solar CSG | 1 | 2018 | 2048 | -92.9045 | 45.4926
62049 | USS Brockway Solar CSG | 1 | 2019 | 2049 | -94.2113 | 45.6823
62052 | Citizens Imperial Solar | 30 | 2019 | 2049 | -115.4338 | 33.1917
62053 | Syncarpha Dodge 1 CSG | 1 | 2019 | 2049 | -92.8807 | 44.045
62054 | Alpha Value Solar | 5 | 2019 | 2049 | -76.4896 | 36.1574
62055 | Wareham Solar PV | 3.3 | 2018 | 2048 | -70.75 | 41.78
62056 | Lancaster | 3 | 2018 | 2048 | -117.9722 | 34.7434
62057 | Hazlehurst III | 40 | 2019 | 2049 | -82.6021 | 31.8325
62058 | SR Terrell | 74 | 2020 | 2050 | -84.362 | 31.8714
62059 | East Longmeadow Solar PV | 5 | 2019 | 2049 | -72.4591 | 42.0468
62060 | Hampton MN GRE | 2 | 2018 | 2048 | -93.0205 | 44.5488
62061 | Anoka County MN CONX | 3.4 | 2018 | 2048 | -93.483 | 45.2347
62062 | Athens MN CONX | 6.6 | 2018 | 2048 | -93.2657 | 45.459
62063 | Greenfield Solar PV | 2 | 2019 | 2049 | -72.58 | 42.64
62064 | Hinsdale Solar PV | 2 | 2019 | 2049 | -73.11 | 42.44
62065 | Savoy Solar PV | 2 | 2019 | 2049 | -73.05 | 42.56
62066 | Southampton Solar PV | 2 | 2019 | 2049 | -72.71 | 42.2
62067 | Urtica Solar Project | 5 | 2022 | 2052 | -120.6897 | 47.1075
62069 | Penstemon Solar Project | 5 | 2022 | 2052 | -120.5091 | 46.9593
62071 | Camas Solar Project | 5 | 2022 | 2052 | -120.5091 | 46.9593
62072 | Springfield Solar PV | 4 | 2019 | 2049 | -72.5497 | 42.1345
62073 | Hampden Solar PV | 3.5 | 2019 | 2049 | -72.4593 | 42.0457
62074 | Bd of Educ of Queen Anne's Cnty, Cnty HS | 1.7 | 2019 | 2049 | -76.0543 | 39.036
62075 | Pima Community College | 1.1 | 2019 | 2049 | -110.8167 | 32.1665
62076 | Town of Branford | 1.1 | 2018 | 2048 | -72.8103 | 41.2811
62077 | Blue Shld Of Cal- El Dorado Hlls Mtr B | 1.5 | 2019 | 2049 | -121.0741 | 38.6506
62082 | Southwick Solar PV | 5 | 2019 | 2049 | -72.75 | 42.05
62084 | Becker Solar 2 CSG | 1 | 2019 | 2049 | -93.6841 | 45.1746
62085 | Becker Solar 3 CSG | 1 | 2019 | 2049 | -93.6837 | 45.1749
62086 | Becker Solar 4 CSG | 1 | 2019 | 2049 | -93.6797 | 45.1757
62087 | Becker Solar 5 CSG | 1 | 2019 | 2049 | -93.6794 | 45.1757
62088 | Schultz CSG | 1.8 | 2018 | 2048 | -93.376 | 44.5576
62089 | Panda Solar NC 1, LLC | 1 | 2019 | 2049 | -79.0902 | 34.4367
62090 | Sunderland Solar PV | 1.1 | 2018 | 2048 | -72.5399 | 42.4291
62091 | Hatfield Solar PV | 3.6 | 2018 | 2048 | -72.57 | 42.41
62092 | Montague Site 36-Grosolar | 4.1 | 2018 | 2048 | -72.5 | 42.5
62093 | East Springfield Solar PV | 1.4 | 2018 | 2048 | -72.55 | 42.14
62095 | Quarter Horse Solar | 4.5 | 2018 | 2048 | -77.642 | 34.437
62096 | Atkinson Solar II | 1.9 | 2018 | 2048 | -77.792 | 34.897
62097 | Ludlow Site 72 - Conti | 1.9 | 2018 | 2048 | -72.4462 | 42.1646
62098 | Tiller CSG | 5 | 2018 | 2048 | -94.0403 | 45.435
62099 | Hammer CSG | 4.8 | 2018 | 2048 | -94.0094 | 45.4176
62100 | Warrenton I Solar | 4.9 | 2018 | 2048 | -78.178 | 36.412
62101 | Bladenboro Solar 2 | 4.5 | 2018 | 2048 | -78.799 | 34.536
62102 | Sadiebrook NC Solar | 5 | 2018 | 2048 | -78.658 | 34.44
62104 | Lane Solar | 5 | 2018 | 2048 | -78.051 | 35.395
62105 | Monticello Project CSG | 5 | 2018 | 2048 | -93.8278 | 45.2722
62118 | WED GW Solar, LLC | 3 | 2019 | 2049 | -71.4876 | 41.937
62119 | University Park Solar | 1.5 | 2018 | 2048 | -77.8441 | 40.817
62120 | Panda Solar NC 2, LLC | 2 | 2019 | 2049 | -79.0847 | 34.4384
62121 | Panda Solar NC 3, LLC | 2 | 2019 | 2049 | -79.0907 | 34.6318
62122 | Panda Solar NC 4, LLC | 2 | 2019 | 2049 | -78.5243 | 34.5194
62123 | Panda Solar NC 5, LLC | 1 | 2019 | 2049 | -78.8105 | 35.0472
62124 | Panda Solar NC 6, LLC | 1 | 2019 | 2049 | -78.7874 | 34.3536
62125 | Panda Solar NC 7, LLC | 1.5 | 2019 | 2049 | -78.2055 | 35.1212
62126 | Panda Solar NC 8, LLC | 2 | 2019 | 2049 | -79.706 | 35.4209
62127 | Panda Solar NC 9, LLC | 2 | 2019 | 2049 | -78.9136 | 34.9109
62128 | Panda Solar NC 10, LLC | 2 | 2019 | 2049 | -78.913 | 34.9096
62129 | Panda Solar NC 11, LLC | 2 | 2019 | 2049 | -78.9125 | 34.9086
62131 | Red Toad 4451 Buffalo Road, LLC | 2 | 2018 | 2048 | -78.2973 | 35.5574
62135 | Palmer | 3.5 | 2019 | 2049 | -72.3254 | 42.2038
62136 | Arthur Solar, LLC | 5 | 2018 | 2048 | -78.8466 | 34.1609
62137 | Eichtens II CSG | 1 | 2018 | 2048 | -92.7826 | 45.3966
62138 | Barone CSG | 1 | 2018 | 2048 | -94.0739 | 44.9445
62139 | Huneke II CSG | 1.1 | 2018 | 2048 | -92.7415 | 44.2972
62140 | Puller Solar | 15 | 2018 | 2048 | -76.4673 | 37.5724
62141 | Rambler | 200 | 2020 | 2050 | -100.6 | 31.517
62143 | MSC-GreyCloud01 Community Solar | 1 | 2019 | 2049 | -92.9969 | 44.802
62144 | MSC-Scandia01 CSG | 1 | 2019 | 2049 | -92.8847 | 45.2893
62145 | Minisink Solar 1 LLC | 1.8 | 2018 | 2048 | -74.5141 | 41.3212
62146 | Minisink Community Solar 2 LLC | 2 | 2018 | 2048 | -74.5153 | 41.3194
62148 | Goose Lake MN DPC-GM | 1.5 | 2019 | 2049 | -93.294 | 43.6676
62149 | Syncarpha Eagle Nest | 1 | 2018 | 2048 | -105.2772 | 36.5442
62150 | Chaffey College Rancho Cucamonga Campus | 4 | 2017 | 2047 | -117.5704 | 34.1481
62151 | Clif Bar Bakery of Twin Falls | 2 | 2019 | 2049 | -114.4125 | 42.541
62152 | IKEA Live Oak Rooftop PV System | 1.7 | 2019 | 2049 | -98.25 | 29.48
62154 | Kelly Bridge Road Community Solar Farm | 2 | 2020 | 2050 | -74.7765 | 41.7754
62155 | Hospital Rd Community Solar Farm CSG | 1.4 | 2019 | 2049 | -75.0361 | 41.7748
62156 | Pool Brook Rd Community Solar Farm | 2 | 2019 | 2049 | -75.0834 | 42.5422
62157 | Breesport Road Community Solar Farm | 2 | 2019 | 2049 | -76.713 | 42.088
62158 | Sacket Lake Rd #1 Community Solar Farm | 2 | 2020 | 2050 | -74.4353 | 41.3825
62159 | Sacket Lake Rd #2 Community Solar Farm | 1.7 | 2019 | 2049 | -74.4353 | 41.3825
62160 | Turner Rd Community Solar Project | 2 | 2019 | 2049 | -76.6785 | 42.093
62163 | Meridian III | 52.5 | 2019 | 2049 | -88.5495 | 32.454
62164 | Meridian II | 5 | 2019 | 2049 | -88.5804 | 32.5533
62165 | Snipesville | 86 | 2020 | 2050 | -82.7495 | 31.7158
62167 | County Home Solar LLC | 4.9 | 2018 | 2048 | -79.7229 | 34.9255
62168 | Church Road Solar LLC | 5 | 2018 | 2048 | -78.6254 | 35.5237
62169 | Boring Solar LLC | 2.2 | 2019 | 2049 | -122.285 | 45.431
62170 | Ballston Solar LLC | 2.2 | 2018 | 2048 | -123.395 | 45.077
62171 | Labish Solar LLC | 2.2 | 2018 | 2048 | -122.922 | 45.023
62173 | SR Jonesborough | 4.4 | 2018 | 2048 | -82.5209 | 36.252
62177 | Desert Harvest, LLC | 80 | 2020 | 2050 | -115.38 | 33.8
62178 | Maverick Solar, LLC | 125 | 2020 | 2050 | -115.38 | 33.7
62191 | CNMEC Solar Energy Center | 2 | 2018 | 2048 | -106.0511 | 34.7832
62193 | Winegar CSG | 1 | 2018 | 2048 | -93.5073 | 44.1128
62194 | Bolduan CSG | 1 | 2018 | 2048 | -93.4894 | 43.9062
62195 | Guse CSG | 1 | 2018 | 2048 | -93.7078 | 44.092
62196 | Hadley 2 Solar, LLC CSG | 1.9 | 2016 | 2046 | -72.5565 | 42.3512
62197 | East Bridgewater Solar | 2.3 | 2017 | 2047 | -70.9817 | 42.0599
62198 | Griffin Road Solar, LLC CSG | 2 | 2018 | 2048 | -72.0044 | 42.1466
62199 | Ashby Solar, LLC CSG | 1.8 | 2018 | 2048 | -71.7987 | 42.6302
62200 | Hillcrest Solar | 200 | 2021 | 2051 | -83.906 | 39.077
62201 | Dudley Solar CSG | 1.9 | 2017 | 2047 | -71.9229 | 42.0539
62202 | Williamsburg | 4 | 2019 | 2049 | -72.769 | 42.4259
62203 | Monson Solar, LLC | 2 | 2017 | 2047 | -72.2901 | 42.0983
62204 | Red Toad 5840 Buffalo Road, LLC | 2 | 2018 | 2048 | -78.3023 | 35.5729
62205 | Nickelson Solar, LLC | 5.3 | 2018 | 2048 | -77.9874 | 34.7471
62206 | Hibiscus Solar Energy Center | 74.5 | 2020 | 2050 | -80.3065 | 26.7601
62208 | NIST Solar | 4 | 2018 | 2048 | -77.216 | 39.127
62209 | Randolph CSG PV1-5 | 1 | 2019 | 2049 | -92.9721 | 44.5277
62209 | Randolph CSG PV1-5 | 1 | 2019 | 2049 | -92.9721 | 44.5277
62209 | Randolph CSG PV1-5 | 1 | 2019 | 2049 | -92.9721 | 44.5277
62209 | Randolph CSG PV1-5 | 1 | 2019 | 2049 | -92.9721 | 44.5277
62209 | Randolph CSG PV1-5 | 1 | 2019 | 2049 | -92.9721 | 44.5277
62210 | Felton CSG PV1-5 | 1 | 2019 | 2049 | -92.9736 | 44.5417
62210 | Felton CSG PV1-5 | 1 | 2019 | 2049 | -92.9736 | 44.5417
62210 | Felton CSG PV1-5 | 1 | 2019 | 2049 | -92.9736 | 44.5417
62210 | Felton CSG PV1-5 | 1 | 2019 | 2049 | -92.9736 | 44.5417
62210 | Felton CSG PV1-5 | 1 | 2019 | 2049 | -92.9736 | 44.5417
62211 | Denmark Solar | 6 | 2020 | 2050 | -81.1428 | 33.3471
62216 | Gaines Solar | 2 | 2020 | 2050 | -80.2185 | 34.1924
62223 | Warren Solar Farm LLC | 5 | 2019 | 2049 | -78.369 | 35.252
62224 | Oak Leaf Solar XXVII LLC | 1.5 | 2018 | 2048 | -104.64 | 40.44
62225 | Hunterdon Health System Solar Project | 1.5 | 2019 | 2049 | -74.908 | 40.652
62226 | Westminster Renewables, LLC CSG | 1.5 | 2018 | 2048 | -71.8962 | 42.5837
62228 | Otis Elevator Company Solar | 1 | 2018 | 2048 | -79.7923 | 34.2393
62233 | Jefferson Solar | 8.2 | 2022 | 2052 | -80.0581 | 34.3496
62238 | Marshall Solar | 2 | 2022 | 2052 | -80.0216 | 34.3719
62239 | Oak Leaf Solar XXX LLC (CSG) | 1.5 | 2018 | 2048 | -105.878 | 37.4534
62240 | Burgaw Solar, LLC | 5 | 2019 | 2049 | -77.9117 | 34.536
62241 | NorWest Energy 9 LLC | 6 | 2018 | 2048 | -119.343 | 45.917
62242 | County of San Diego SBRC | 1.3 | 2018 | 2048 | -117.0777 | 32.6327
62243 | Oak Leaf Solar XXI (CSG) | 1.5 | 2018 | 2048 | -104.604 | 39.638
62244 | Oak Leaf Solar XXXI LLC (CSG) | 1.5 | 2018 | 2048 | -108.32 | 39.145
62245 | Oak Leaf Solar XXV LLC (CSG) | 1.5 | 2018 | 2048 | -104.529 | 39.637
62246 | Target Woodland Solar Project | 2.3 | 2018 | 2048 | -121.7235 | 38.6827
62249 | Misae Solar | 240 | 2020 | 2050 | -100.0996 | 34.3805
62251 | Oak Leaf Solar XXXII (CSG) | 1.5 | 2019 | 2049 | -107.815 | 39.523
62252 | Oak Leaf Solar XXII LLC (CSG) | 1.5 | 2019 | 2049 | -104.6848 | 39.9044
62253 | Oak Leaf Solar XXIV LLC (CSG) | 1.5 | 2019 | 2049 | -104.561 | 39.637
62254 | Oak Leaf Solar XXVI LLC | 1.5 | 2019 | 2049 | -104.659 | 39.899
62255 | Oak Leaf Solar XXVIII LLC (CSG) | 1.5 | 2019 | 2049 | -104.779 | 40.237
62256 | Oak Leaf Solar XXIII LLC (CSG) | 1.5 | 2019 | 2049 | -104.6215 | 39.8017
62260 | Trout Creek Solar | 2 | 2019 | 2049 | -106.1104 | 38.8151
62264 | Pittsfield 44 - M&W PV | 1.2 | 2018 | 2048 | -73.2158 | 42.4874
62265 | Lee Site 31 Solar | 1.9 | 2018 | 2048 | -73.2275 | 42.2969
62266 | Plymouth Solar | 1.1 | 2018 | 2048 | -70.6884 | 41.9473
62267 | Held Solar Project | 5 | 2019 | 2049 | -94.2736 | 45.5239
62268 | NorWest Energy 4, LLC | 5.6 | 2019 | 2049 | -121.614 | 42.695
62272 | Bly Solar Center | 8 | 2018 | 2048 | -121.0245 | 42.3922
62274 | Liberty HS Solar Project | 1.5 | 2018 | 2048 | -119.1275 | 35.3644
62275 | Frontier HS Solar Project | 1.4 | 2018 | 2048 | -119.1489 | 35.4182
62286 | Xebec 1 | 1.9 | 2018 | 2048 | -118.3929 | 34.224
62287 | Francisco St. Solar | 1.2 | 2018 | 2048 | -118.3055 | 33.8482
62288 | Valentine Solar, LLC | 111.2 | 2019 | 2049 | -118.3843 | 34.9042
62301 | Richmond NMCA | 4 | 2018 | 2048 | -71.7154 | 41.4402
62302 | Founders Homestead Farms Solar | 4.5 | 2019 | 2049 | -71.2782 | 41.5768
62303 | Mattas Farms | 2 | 2018 | 2048 | -74.2163 | 42.8937
62304 | Woodleaf Solar Facility | 6 | 2018 | 2048 | -80.6084 | 35.7244
62305 | Tipton Solar Park | 5.3 | 2019 | 2049 | -86.0769 | 40.2761
62306 | IFF Union Beach Project | 5.5 | 2019 | 2049 | -74.1546 | 40.4466
62315 | Tedder Solar | 2 | 2021 | 2051 | -79.9245 | 34.3018
62318 | North Stonington Solar Center, LLC | 15 | 2022 | 2052 | -71.8367 | 41.4183
62320 | Antelope Expansion 1B | 17 | 2022 | 2052 | -118.2592 | 34.7161
62321 | Cedar Falls Solar Farm | 1.5 | 2016 | 2046 | -92.4582 | 42.4814
62323 | Macy's MD Joppa Solar Project | 1.8 | 2016 | 2046 | -76.321 | 39.4475
62324 | Dynamic - Walpole | 2 | 2017 | 2047 | -71.2719 | 42.1332
62325 | 46 Meadowlands Parkway | 1.5 | 2018 | 2048 | -74.0715 | 40.7898
62326 | 77 Metro Way | 1 | 2018 | 2048 | -74.0722 | 40.7705
62327 | Synergen Panorama, LLC CSG | 5 | 2019 | 2049 | -76.9734 | 38.7721
62328 | Mill Pond Solar, LLC | 5 | 2019 | 2049 | -76.7908 | 35.8294
62329 | Jamesville Road Solar, LLC | 5 | 2019 | 2049 | -76.8015 | 35.8454
62330 | Camden Dam Solar, LLC | 5 | 2019 | 2049 | -76.1258 | 36.3118
62331 | Sol Phoenix | 2.5 | 2020 | 2050 | -76.95 | 38.85
62332 | Blue Star | 7.5 | 2020 | 2050 | -75.85 | 39.35
62335 | USS Centerfield Solar CSG | 1 | 2019 | 2049 | -93.348 | 44.529
62336 | USS Webster Solar CSG | 1 | 2019 | 2049 | -93.395 | 44.529
62337 | USS Lake Patterson Solar CSG | 1 | 2019 | 2049 | -93.888 | 44.839
62339 | USS Kost Trail Solar CSG | 1 | 2019 | 2049 | -92.872 | 45.468
62340 | Aulander Holloman Solar, LLC | 80 | 2018 | 2048 | -77.0666 | 36.2912
62346 | Trask East Solar | 12 | 2020 | 2050 | -80.7482 | 32.4706
62347 | Weaver Solar | 2 | 2021 | 2051 | -80.0785 | 34.0694
62353 | Yemassee Solar | 10 | 2020 | 2050 | -80.9033 | 32.7051
62355 | IKEA Norfolk Rooftop PV System | 1.3 | 2019 | 2049 | -76.2009 | 36.8759
62357 | Gloversville Landfill Solar | 5 | 2021 | 2051 | -74.3084 | 43.053
62358 | USS King 2 CSG | 1 | 2019 | 2049 | -93.846 | 44.848
62359 | USS Eggo Solar CSG | 1 | 2019 | 2049 | -93.788 | 44.72
62360 | USS DVL Solar CSG | 1 | 2019 | 2049 | -93.785 | 44.818
62363 | Barre Solar III LLC | 1 | 2018 | 2048 | -72.1139 | 42.4193
62365 | Wright Kirby 1-5 CSG | 1 | 2019 | 2049 | -93.791 | 45.259
62365 | Wright Kirby 1-5 CSG | 1 | 2019 | 2049 | -93.791 | 45.259
62365 | Wright Kirby 1-5 CSG | 1 | 2019 | 2049 | -93.791 | 45.259
62365 | Wright Kirby 1-5 CSG | 1 | 2019 | 2049 | -93.791 | 45.259
62365 | Wright Kirby 1-5 CSG | 1 | 2019 | 2049 | -93.791 | 45.259
62367 | SR Arlington II | 102.5 | 2019 | 2049 | -84.8307 | 31.4155
62368 | BWC Origination 18 | 4.8 | 2018 | 2048 | -70.8364 | 41.6791
62369 | BWC Gibbs Brook | 4 | 2018 | 2048 | -70.6959 | 41.7749
62370 | BWC Wareham River | 1 | 2018 | 2048 | -70.6932 | 41.7837
62371 | BWC Harlow Brook | 1.5 | 2018 | 2048 | -70.6907 | 41.7829
62372 | BWC Pocasset River | 1.5 | 2018 | 2048 | -70.6877 | 41.7822
62374 | JBAB - Washington DC | 5.9 | 2019 | 2049 | -77.0093 | 38.8527
62375 | Dougherty County Solar, LLC | 120 | 2019 | 2049 | -84.0445 | 31.512
62376 | Grazing Yak Solar | 35 | 2019 | 2049 | -104.2527 | 38.9778
62377 | Moody Air Force Base Solar | 49.5 | 2020 | 2050 | -83.2229 | 30.9574
62378 | CFW Solar X LLC - Vaughn | 1.6 | 2018 | 2048 | -118.4298 | 34.2774
62381 | GMP Solar/Storage-Milton Hybrid | 5 | 2019 | 2049 | -73.1023 | 44.3921
62382 | GMP Solar/Storage-Ferrisburgh Hybrid | 5 | 2019 | 2049 | -73.1441 | 44.1334
62383 | GMP Solar/Storage-Essex Hybrid | 4.5 | 2019 | 2049 | -73.0234 | 44.2859
62389 | Pasto Solar | 16 | 2019 | 2049 | -76.5238 | 42.21
62392 | Guyton Community Solar | 3.6 | 2019 | 2049 | -81.4428 | 32.4128
62393 | Atlanta Falcons Solar | 0.3 | 2015 | 2045 | -84.4009 | 33.7554
62393 | Atlanta Falcons Solar | 0.2 | 2017 | 2047 | -84.4009 | 33.7554
62393 | Atlanta Falcons Solar | 0.5 | 2016 | 2046 | -84.4009 | 33.7554
62394 | Sweetbay Solar Center | 74.5 | 2020 | 2050 | -80.4745 | 27.0601
62395 | Bell Bay Solar Farm | 1.6 | 2018 | 2048 | -78.918 | 33.6677
62396 | Jamison Solar Farm | 1.1 | 2019 | 2049 | -80.8371 | 33.574
62397 | Runway Solar Farm | 2 | 2019 | 2049 | -78.918 | 33.6677
62399 | Sage Solar I-III | 57.6 | 2019 | 2049 | -111.06 | 41.77
62405 | UMCES Ground Mount | 2 | 2018 | 2048 | -76.1348 | 38.5831
62406 | City of Gallup Solar | 8 | 2018 | 2048 | -108.7788 | 35.5224
62407 | Anne Arundel County Public Schools | 1 | 2017 | 2047 | -76.498 | 39.1373
62408 | Fort Indiantown Gap | 3 | 2019 | 2049 | -76.5731 | 40.4276
62409 | Waynesboro Community Solar | 2.4 | 2019 | 2049 | -81.8239 | 33.1706
62412 | Daum Solar | 4 | 2020 | 2050 | -77.2473 | 42.7608
62413 | Ellis Solar | 18 | 2019 | 2049 | -76.4332 | 42.4446
62414 | Lady Slipper Solar Array CSG | 4.5 | 2019 | 2049 | -92.6617 | 44.5544
62415 | West of the Pecos Solar | 100 | 2019 | 2049 | -103.7289 | 31.4308
62420 | Prairie State Solar Project | 99 | 2021 | 2051 | -89.5792 | 38.2083
62422 | Assembly Solar Project | 50 | 2020 | 2050 | -83.9453 | 43.0227
62436 | SR Arlington I | 20 | 2021 | 2051 | -84.8368 | 31.4029
62438 | Heller 400M | 0.8 | 2013 | 2043 | -74.3878 | 40.4987
62438 | Heller 400M | 0.2 | 2013 | 2043 | -74.3878 | 40.4987
62438 | Heller 400M | 0.2 | 2013 | 2043 | -74.3878 | 40.4987
62439 | Owens Corning | 2.8 | 2016 | 2046 | -75.053 | 39.8388
62440 | Techren Solar V | 50 | 2020 | 2050 | -114.9263 | 35.8997
62442 | Lake Region Community Hybrid, LLC | 0.5 | 2018 | 2048 | -96.1573 | 46.5051
62443 | Westminster | 1.8 | 2016 | 2046 | -72.4554 | 43.0864
62448 | Lapetus | 100 | 2019 | 2049 | -102.6728 | 32.4601
62451 | Rantoul Solar | 2 | 2016 | 2046 | -88.1328 | 40.2867
62454 | Lakewood Cheddar School | 1 | 2013 | 2043 | -74.1808 | 40.0709
62462 | Muscle Shoals | 227 | 2021 | 2051 | -87.9045 | 34.7697
62463 | Little Bear 3 | 20 | 2020 | 2050 | -120.415 | 36.716
62464 | Little Bear 4 | 50 | 2020 | 2050 | -120.415 | 36.716
62465 | Little Bear 5 | 50 | 2020 | 2050 | -120.415 | 36.716
62467 | Vista Solar Energy Center | 10 | 2019 | 2049 | -106.655 | 34.741
62468 | Music City Community Solar | 1.6 | 2018 | 2048 | -86.7468 | 36.2488
62469 | Cove Mountain Solar | 58 | 2020 | 2050 | -113.6192 | 37.6231
62470 | Cove Mountain Solar 2 | 122 | 2020 | 2050 | -113.6371 | 37.6386
62471 | Washington St Community Solar Farm #4 | 2.5 | 2020 | 2050 | -77.849 | 43.175
62472 | Washington St Community Solar Farm #1 | 2.2 | 2020 | 2050 | -77.846 | 43.173
62473 | Washington St Community Solar Farm #3 | 2.5 | 2020 | 2050 | -77.844 | 43.172
62474 | Gaskill Rd Community Solar Farm CSG | 5 | 2019 | 2049 | -76.183 | 42.116
62476 | Big Tree Community Solar Farm | 2 | 2021 | 2051 | -78.559 | 42.766
62477 | Dryden Rd #2 Community Solar Farm CSG | 1.3 | 2019 | 2049 | -76.32 | 42.4878
62479 | Woodoak Drive Community Solar Farm CSG | 2 | 2019 | 2049 | -75.027 | 41.594
62480 | Burritt Rd Community Solar Farm | 2 | 2020 | 2050 | -77.764 | 43.275
62483 | Taygete Energy Project LLC | 255 | 2021 | 2051 | -103.1259 | 31.1652
62484 | Crawfordsville 2 Solar Park | 7.9 | 2019 | 2049 | -86.8884 | 40.0558
62485 | Crawfordsville 3 Solar Park | 4.8 | 2019 | 2049 | -86.8968 | 40.0781
62486 | CMR Solar LLC | 2 | 2019 | 2049 | -74.3459 | 41.5618
62487 | Flowers Solar LLC | 4.3 | 2019 | 2049 | -78.6031 | 35.4122
62490 | Echo River Solar | 74.5 | 2020 | 2050 | -82.8643 | 30.2962
62491 | Okeechobee Solar | 74.5 | 2020 | 2050 | -80.7948 | 27.6304
62493 | Southfork Solar | 74.5 | 2020 | 2050 | -82.1914 | 27.5732
62495 | Palmer Solar | 60 | 2020 | 2050 | -104.6526 | 38.6299
62496 | Telegraph Rd #1 Community Solar Farm | 3.8 | 2021 | 2051 | -78.1795 | 42.5617
62498 | Telegraph Rd #2 Community Solar Farm | 2 | 2021 | 2051 | -78.1794 | 42.5595
62500 | Route 19 #1 Community Solar Farm | 2 | 2022 | 2052 | -78.151 | 42.534
62502 | Route 19 #2 Community Solar Farm | 5 | 2022 | 2052 | -78.1538 | 42.5338
62503 | Winchendon Landfill Solar | 2 | 2018 | 2048 | -72.0857 | 42.6897
62504 | Frey Rd #1 Community Solar Farm | 2 | 2020 | 2050 | -77.3451 | 43.0999
62505 | G.S.E. One LLC | 83 | 2021 | 2051 | -96.1465 | 33.5004
62507 | County Route 11 Community Solar Farm | 4.1 | 2020 | 2050 | -73.677 | 44.935
62508 | Furnace Rd Community Solar Farm | 3 | 2020 | 2050 | -77.27 | 43.241
62517 | Yellow Mills Rd #1 Community Solar Farm | 2.3 | 2022 | 2052 | -77.2605 | 43.0178
62518 | Yellow Mills Rd #2 Community Solar Farm | 2.3 | 2022 | 2052 | -77.2609 | 43.0164
62519 | Yellow Mills Rd #3 Community Solar Farm | 2.3 | 2022 | 2052 | -77.2607 | 43.0153
62521 | Frey Rd #2 Community Solar Farm | 1.4 | 2020 | 2050 | -77.3435 | 43.0999
62524 | Route 22 Community Solar Farm CSG | 3.7 | 2021 | 2051 | -73.467 | 44.7251
62525 | Villa Roma Rd #1 | 2 | 2020 | 2050 | -74.961 | 41.7571
62526 | Villa Roma Rd #2 | 2 | 2020 | 2050 | -74.9612 | 41.7562
62527 | Villa Roma Rd #3 CSG | 2 | 2019 | 2049 | -74.9615 | 41.7544
62528 | Villa Roma Rd #4 CSG | 2 | 2019 | 2049 | -74.9586 | 41.7544
62530 | Boas Rd #1 Community Solar Farm | 2 | 2019 | 2049 | -73.6724 | 44.9343
62531 | Boas Rd #2 Community Solar Farm | 2 | 2019 | 2049 | -73.6712 | 44.9332
62532 | Boas Rd #3 Community Solar Farm | 2 | 2019 | 2049 | -73.6693 | 44.9335
62533 | Boas Rd #4 Community Solar Farm | 2 | 2020 | 2050 | -73.6665 | 44.929
62535 | MSC-Scott01 LLC | 1 | 2019 | 2049 | -93.5042 | 44.6695
62536 | MSC-Chisago01 LLC CSG | 1 | 2019 | 2049 | -92.7879 | 45.4924
62537 | MSC-Rice01 LLC CSG | 1 | 2019 | 2049 | -93.3927 | 44.239
62538 | MSC-Chisago02 LLC | 1 | 2019 | 2049 | -92.7755 | 45.4878
62539 | HCE Moore I | 2 | 2018 | 2048 | -79.4195 | 35.1343
62540 | Three Bridge | 2 | 2018 | 2048 | -79.2001 | 34.6705
62541 | Lake Placid Solar Power Plant | 45 | 2019 | 2049 | -81.364 | 27.3311
62542 | Debary Solar Power Plant | 74.5 | 2020 | 2050 | -81.3309 | 28.8995
62543 | Trenton Solar Power Plant | 74.9 | 2019 | 2049 | -82.8431 | 29.6351
62544 | Wilkinson Solar LLC | 80.6 | 2019 | 2049 | -76.7638 | 35.5968
62545 | Renew Solar ABC Sacramento LLC | 1.7 | 2020 | 2050 | -121.2932 | 38.3995
62547 | Aquamarine | 250 | 2021 | 2051 | -119.9042 | 36.1897
62549 | Kearsarge Johnstown 1 CSG | 1.5 | 2018 | 2048 | -74.3602 | 43.066
62550 | Kearsarge GB | 1.9 | 2018 | 2048 | -73.4079 | 42.1925
62551 | Kearsarge SKSC1 LLC | 3.8 | 2018 | 2048 | -71.4945 | 41.4716
62552 | Kearsarge Uxbridge | 1.9 | 2018 | 2048 | -71.5976 | 42.1035
62556 | Kearsarge Johnstown 2 CSG | 2 | 2018 | 2048 | -74.3602 | 43.0644
62557 | Kearsarge Montague | 4 | 2018 | 2048 | -72.5635 | 42.5864
62558 | Kearsarge SKSC2 LLC | 3.1 | 2018 | 2048 | -71.5334 | 41.4983
62559 | Kearsarge Wilmington | 1.6 | 2017 | 2047 | -71.1369 | 42.5613
62560 | Airport Solar | 47.3 | 2019 | 2049 | -120.4023 | 42.1702
62561 | Roadrunner, LLC Hybrid | 200 | 2020 | 2050 | -102.1922 | 31.2194
62561 | Roadrunner, LLC Hybrid | 200 | 2020 | 2050 | -102.1922 | 31.2194
62567 | GD Richmond Buttonwoods I, LLC | 1.3 | 2020 | 2050 | -71.6841 | 41.5229
62568 | GD West Greenwich Victory I, LLC | 1.8 | 2020 | 2050 | -71.6875 | 41.6579
62578 | Preferred Freezer San Leandro | 2 | 2017 | 2047 | -122.1507 | 37.712
62579 | Plainfield Community Solar LLC | 2 | 2019 | 2049 | -72.9191 | 42.5205
62580 | Route 14A CDG Solar North and South LLC | 4 | 2018 | 2048 | -77.0461 | 42.8151
62581 | Tolland Solar NG LLC | 3.5 | 2014 | 2044 | -73.0614 | 42.0895
62582 | Newfield Community Solar LLC | 6 | 2019 | 2049 | -76.5642 | 42.3913
62582 | Newfield Community Solar LLC | 2 | 2019 | 2049 | -76.5642 | 42.3913
62582 | Newfield Community Solar LLC | 2 | 2019 | 2049 | -76.5642 | 42.3913
62582 | Newfield Community Solar LLC | 2 | 2019 | 2049 | -76.5642 | 42.3913
62583 | Tanglewood Circle Solar 1 LLC | 5 | 2018 | 2048 | -73.11 | 42.252
62584 | Quitman Solar | 150 | 2019 | 2049 | -83.6433 | 30.849
62586 | DG Florham Park Solar LLC | 2 | 2019 | 2049 | -74.4272 | 40.7778
62594 | Ruff Solar LLC | 22 | 2020 | 2050 | -81.7634 | 35.3206
62595 | Wendell Solar Farm LLC | 5 | 2019 | 2049 | -78.355 | 35.7346
62596 | Sabattus Solar LLC | 5 | 2019 | 2049 | -78.135 | 35.819
62597 | Rio De Oro Solar Energy Center | 10 | 2019 | 2049 | -106.688 | 34.692
62598 | Connell East LLC | 1.4 | 2013 | 2043 | -74.4078 | 40.667
62600 | Cookstown | 5 | 2019 | 2049 | -77.9738 | 35.4368
62601 | Changeup | 2 | 2019 | 2049 | -79.7855 | 35.749
62602 | Starr | 5 | 2019 | 2049 | -78.3508 | 35.0154
62603 | Badger | 5 | 2019 | 2049 | -77.2288 | 34.839
62607 | Bloomfield Municipal Utilities Solar | 1.6 | 2019 | 2049 | -92.45 | 40.75
62610 | Commerce Solar | 5 | 2019 | 2049 | -98.6176 | 29.4345
62611 | PFMG Solar Grossmont Helix LLC | 1.2 | 2018 | 2048 | -117.0352 | 32.7533
62612 | USAA Black Bear Energy | 1.9 | 2018 | 2048 | -74.4847 | 40.3136
62613 | CBP Solar | 1.8 | 2018 | 2048 | -73.9469 | 41.2662
62614 | Kinder Morgan Fordham | 1.7 | 2018 | 2048 | -74.2366 | 40.5426
62615 | ALDI DC 2 | 1.2 | 2018 | 2048 | -72.574 | 41.8658
62616 | CCG Marketing | 1.5 | 2018 | 2048 | -74.303 | 40.8593
62617 | Searcy Solar Hybrid | 100 | 2022 | 2052 | -91.69 | 35.233
62621 | Achilles Solar | 5 | 2019 | 2049 | -79.9114 | 35.3597
62623 | Arborgate Solar | 5 | 2019 | 2049 | -79.1195 | 35.7174
62627 | Wadesboro 4 | 2.2 | 2019 | 2049 | -80.122 | 35.1022
62628 | APG Old Bayside | 1.7 | 2018 | 2048 | -76.1461 | 39.499
62629 | APG New Chesapeake | 2.3 | 2018 | 2048 | -76.1467 | 39.4937
62631 | Blue Heron Solar | 74.5 | 2020 | 2050 | -81.1292 | 26.7016
62632 | Cattle Ranch | 74.5 | 2020 | 2050 | -81.8091 | 27.3219
62633 | Twin Lakes | 74.5 | 2020 | 2050 | -81.8445 | 29.6122
62634 | Babcock Preserve | 74.5 | 2020 | 2050 | -81.7596 | 26.8579
62636 | NVSS-II | 15 | 2017 | 2047 | -115.9723 | 36.2751
62637 | Milford Solar Farm (NJ) LLC | 7.5 | 2019 | 2049 | -75.1565 | 40.615
62638 | McCullough Road Solar Farm | 8.8 | 2019 | 2049 | -74.9582 | 40.7576
62639 | Manchester Community College East | 1 | 2018 | 2048 | -72.5571 | 41.7633
62640 | Manchester Community College North | 1 | 2018 | 2048 | -72.5633 | 41.7636
62643 | AZ State University - Tempe Campus Solar | 0.2 | 2013 | 2043 | -111.9282 | 33.4243
62643 | AZ State University - Tempe Campus Solar | 0.1 | 2013 | 2043 | -111.9282 | 33.4243
62643 | AZ State University - Tempe Campus Solar | 0.2 | 2013 | 2043 | -111.9282 | 33.4243
62643 | AZ State University - Tempe Campus Solar | 0.1 | 2013 | 2043 | -111.9282 | 33.4243
62643 | AZ State University - Tempe Campus Solar | 0.1 | 2003 | 2033 | -111.9282 | 33.4243
62643 | AZ State University - Tempe Campus Solar | 0.1 | 2009 | 2039 | -111.9282 | 33.4243
62643 | AZ State University - Tempe Campus Solar | 0.1 | 2009 | 2039 | -111.9282 | 33.4243
62643 | AZ State University - Tempe Campus Solar | 0.7 | 2009 | 2039 | -111.9282 | 33.4243
62643 | AZ State University - Tempe Campus Solar | 0.6 | 2008 | 2038 | -111.9282 | 33.4243
62643 | AZ State University - Tempe Campus Solar | 0.1 | 2009 | 2039 | -111.9282 | 33.4243
62643 | AZ State University - Tempe Campus Solar | 0.1 | 2018 | 2048 | -111.9282 | 33.4243
62645 | Northern Preserve Solar | 74.5 | 2020 | 2050 | -82.2269 | 30.2473
62646 | Washburn Road Solar | 1.9 | 2019 | 2049 | -70.9653 | 41.7772
62649 | SFDK Solar | 6.3 | 2019 | 2049 | -122.232 | 38.1322
62651 | Haven Solar Project CSG | 3 | 2019 | 2049 | -94.122 | 45.518
62652 | Happy Hollow CSG Hybrid | 5 | 2019 | 2049 | -72.0453 | 42.607
62655 | HL Solar | 7.6 | 2019 | 2049 | -120.262 | 40.373
62656 | Hunter Solar LLC (UT) | 100 | 2021 | 2051 | -111.0511 | 39.1422
62657 | DWW Solar ll | 36.9 | 2019 | 2049 | -72.475 | 41.5416
62659 | Pecan Grove Solar, LLC | 5 | 2019 | 2049 | -77.1852 | 35.0677
62660 | 1025 Traveller Solar, LLC | 5 | 2019 | 2049 | -79.1263 | 35.4273
62661 | 1047 Little Mountain Solar, LLC | 3 | 2019 | 2049 | -80.8067 | 36.1971
62662 | Ennis Solar, LLC | 5 | 2019 | 2049 | -78.7217 | 35.422
62663 | Gilcrest Solar | 1.5 | 2018 | 2048 | -104.7836 | 40.2894
62664 | Quincy Solar | 1.5 | 2018 | 2048 | -104.5626 | 39.6384
62666 | Sigurd Solar LLC | 80 | 2021 | 2051 | -112.0052 | 38.8505
62667 | Lafayette Horizon Solar CSG LLC | 1.6 | 2019 | 2049 | -105.0637 | 39.9816
62668 | Maiden Creek Solar Power Plant | 69.3 | 2021 | 2051 | -81.167 | 35.593
62669 | Gaston Solar Power Plant | 25 | 2020 | 2050 | -81.1343 | 35.3224
62672 | Nautilus Goat Island Solar LLC (CSG) | 2.5 | 2019 | 2049 | -71.662 | 41.9418
62673 | Antelope Expansion 3A | 15 | 2021 | 2051 | -118.3221 | 34.7289
62674 | Antelope Expansion 3B | 5 | 2021 | 2051 | -118.3225 | 34.7202
62675 | Skipjack Solar Center | 175 | 2022 | 2052 | -77.1587 | 37.4371
62676 | Epic Verona | 1.8 | 2011 | 2041 | -89.5687 | 42.9968
62677 | IKEA Canton Rooftop PV System | 0.8 | 2015 | 2045 | -83.4289 | 42.3234
62677 | IKEA Canton Rooftop PV System | 0.2 | 2016 | 2046 | -83.4289 | 42.3234
62678 | Crooked Run | 70.1 | 2019 | 2049 | -77.9775 | 34.677
62679 | Palmetto Plains | 75 | 2019 | 2049 | -80.6973 | 33.3402
62680 | Garfield Solar | 0.4 | 2019 | 2049 | -74.1222 | 40.8886
62680 | Garfield Solar | 0.8 | 2019 | 2049 | -74.1222 | 40.8886
62680 | Garfield Solar | 1.4 | 2019 | 2049 | -74.1222 | 40.8886
62680 | Garfield Solar | 1.6 | 2019 | 2049 | -74.1222 | 40.8886
62681 | CED Champaign Solar LLC | 1.6 | 2020 | 2050 | -88.2912 | 40.1383
62682 | Noland Wastewater Treatment Plant Hybrid | 5 | 2019 | 2049 | -94.0671 | 36.0823
62683 | Westside Wastewater Treatment Plant Hybrid | 5 | 2019 | 2049 | -94.1401 | 36.0414
62686 | TPE Pennsylvania Solar 1, LLC | 3.6 | 2019 | 2049 | -76.1616 | 40.1985
62687 | American Canyon Solar | 1 | 2019 | 2049 | -122.214 | 38.1609
62687 | American Canyon Solar | 1 | 2019 | 2049 | -122.214 | 38.1609
62687 | American Canyon Solar | 1 | 2019 | 2049 | -122.214 | 38.1609
62688 | Malech Solar Farm | 3.1 | 2017 | 2047 | -121.7386 | 37.2287
62689 | Hellyer Solar Farm | 2.2 | 2017 | 2047 | -121.8151 | 37.287
62690 | Guadalupe Solar Farm | 1.7 | 2018 | 2048 | -121.8611 | 37.269
62691 | Shiloh Hwy Solar | 5 | 2017 | 2047 | -76.033 | 36.27
62692 | Sandy Solar | 5 | 2018 | 2048 | -76.058 | 36.33
62693 | Chowan Jehu Solar | 5 | 2018 | 2048 | -76.6023 | 36.2838
62695 | CED Northampton Solar LLC Hybrid | 4.3 | 2019 | 2049 | -72.7106 | 42.3057
62696 | FastSun 2 CSG | 1 | 2020 | 2050 | -92.9792 | 44.5317
62706 | Helen Solar CSG | 4 | 2020 | 2050 | -94.06 | 44.7894
62707 | Walcott Solar CSG | 4 | 2020 | 2050 | -93.275 | 44.2352
62708 | Northfield Solar CSG | 5 | 2020 | 2050 | -93.1531 | 44.4171
62709 | Warsaw Solar CSG | 2 | 2020 | 2050 | -93.3995 | 44.2255
62710 | Nationals | 1 | 2019 | 2049 | -77.0067 | 38.8742
62712 | Burlington Coat Factory Solar | 2.6 | 2018 | 2048 | -74.8077 | 40.0928
62713 | DSM Nutritional Products Solar | 10 | 2018 | 2048 | -75.0655 | 40.8368
62718 | Mesa CSG 2 Massicotte | 1.5 | 2019 | 2049 | -108.4197 | 39.0448
62719 | Mesa CSG 1 Murdock | 1.5 | 2019 | 2049 | -108.6439 | 39.1088
62720 | Chester Woods Point Solar, LLC CSG | 2 | 2019 | 2049 | -76.3004 | 38.9484
62721 | Steel Sun 2: 2303-III-9 Hamburg Tpke | 2 | 2019 | 2049 | -78.8554 | 42.8185
62722 | Steel Sun 2: 2303-III-4 Hamburg Tpke | 2 | 2019 | 2049 | -78.8542 | 42.8111
62723 | Steel Sun 2: 2303-III-2 Hamburg Tpke | 2 | 2019 | 2049 | -78.8534 | 42.809
62724 | Homer Street West | 1.6 | 2019 | 2049 | -78.4423 | 42.0981
62725 | Homer Street East | 1.6 | 2019 | 2049 | -78.4409 | 42.0993
62728 | MHG Wallingford | 2.2 | 2019 | 2049 | -72.9827 | 43.4769
62730 | Desper Solar | 88.2 | 2021 | 2051 | -78.0431 | 38.0157
62731 | Middleton Airport Solar | 5.6 | 2020 | 2050 | -89.5325 | 43.1163
62732 | Solar Star Palo Alto I, LLC | 1.3 | 2019 | 2049 | -122.1489 | 37.411
62735 | Phoenix Solar South Farms LLC Solar Farm | 4.7 | 2015 | 2045 | -88.2445 | 40.0817
62737 | West Valley West | 5 | 2022 | 2052 | -78.6321 | 42.4429
62738 | West Valley East | 5 | 2022 | 2052 | -78.6321 | 42.4436
62739 | KDC Solar ASGM | 3.8 | 2019 | 2049 | -75.2185 | 39.4097
62740 | MSC-Empire01, LLC | 1 | 2019 | 2049 | -93.1163 | 44.6741
62744 | Arcadia Solar | 5 | 2019 | 2049 | -91.4582 | 44.2434
62745 | Wheatridge Hybrid | 50 | 2022 | 2052 | -119.6338 | 45.5597
62746 | KDC Solar CSCP LLC | 3.4 | 2019 | 2049 | -74.3144 | 40.2378
62750 | Little Manatee River Solar | 74.5 | 2020 | 2050 | -82.4106 | 27.6799
62755 | Prospero Solar | 300 | 2020 | 2050 | -102.8404 | 32.2879
62756 | RC Energy AA LLC Solar Facility | 1 | 2011 | 2041 | -106.5472 | 35.1527
62758 | Meherrin Solar | 59.6 | 2022 | 2052 | -77.65 | 36.59
62759 | Greenville CSG | 2 | 2019 | 2049 | -74.622 | 41.356
62760 | Hopkinton CSG | 2 | 2019 | 2049 | -71.5315 | 42.2035
62761 | Chester CSG | 2 | 2019 | 2049 | -74.288 | 41.339
62763 | Carver CSG | 2 | 2019 | 2049 | -70.8105 | 41.906
62764 | Westtown CSG | 2 | 2019 | 2049 | -74.561 | 41.345
62766 | Scottsburg Solar Park | 7.1 | 2020 | 2050 | -85.7855 | 38.662
62767 | Gas City Solar Park | 2.5 | 2020 | 2050 | -85.5703 | 40.4812
62769 | Columbia City Solar Park | 4.3 | 2021 | 2051 | -85.5053 | 41.1755
62770 | Richmond Solar Park 3 | 6.5 | 2019 | 2049 | -84.8256 | 39.839
62772 | Coniglio Solar | 123.6 | 2021 | 2051 | -96.0825 | 33.4045
62773 | BT Cooke Solar, LLC | 59 | 2020 | 2050 | -97.1798 | 33.5493
62774 | Kellam Solar | 59 | 2020 | 2050 | -95.7156 | 32.4744
62775 | Wildberry | 15 | 2018 | 2048 | -89.3686 | 35.0582
62776 | Crawfordsville Solar Park 4 | 2.3 | 2020 | 2050 | -86.8808 | 40.0497
62777 | Ulster County Solar | 1.4 | 2018 | 2048 | -73.9812 | 41.9619
62778 | Hecate Energy Blair Road LLC | 4 | 2018 | 2048 | -81.834 | 30.286
62779 | Novel Martin Solar One LLC (McLeod) CSG | 1 | 2019 | 2049 | -94.0286 | 44.903
62780 | Rappahannock Solar, LLC | 1.5 | 2021 | 2051 | -76.3832 | 37.657
62781 | 10 Briggs Solar NG, LLC (East) | 5 | 2021 | 2051 | -71.4962 | 41.6327
62784 | Franklin Solar Site | 1.6 | 2018 | 2048 | -74.3065 | 44.8683
62785 | Malone Solar Site | 1.1 | 2018 | 2048 | -74.3072 | 44.8709
62786 | Thanksgiving Fire Solar Farm, LLC | 2 | 2019 | 2049 | -78.327 | 35.701
62788 | Sugarhill Road - Solitude Solar CSG | 4.7 | 2019 | 2049 | -73.8485 | 42.8226
62790 | Tell City Solar Park | 3.2 | 2020 | 2050 | -86.7373 | 37.9659
62791 | Richmond Solar Park 4 | 7.1 | 2020 | 2050 | -84.9297 | 39.8629
62792 | DG AMP Solar Piqua Manier | 12.6 | 2019 | 2049 | -84.2555 | 40.1304
62793 | Crawfordsville 5 Solar Park | 9.8 | 2020 | 2050 | -86.8599 | 40.0177
62794 | Centerville Solar Park | 1.1 | 2020 | 2050 | -85.0038 | 39.8285
62798 | Fern Solar LLC | 100 | 2020 | 2050 | -77.6964 | 36.0033
62799 | Winona Solar | 1 | 2019 | 2049 | -91.901 | 44.1241
62800 | Wabasha Solar | 1 | 2019 | 2049 | -92.0217 | 44.3631
62804 | Greasewood Solar | 255 | 2021 | 2051 | -102.4882 | 31.031
62805 | Bloomington Solar I | 2 | 2018 | 2048 | -113.6275 | 37.0438
62806 | Shelter Creek Condominiums Solar | 2.5 | 2020 | 2050 | -122.4289 | 37.6191
62810 | RIT Henrietta Solar 1, LLC | 1.6 | 2018 | 2048 | -77.6672 | 43.0762
62812 | Milford Solar 1 | 99 | 2020 | 2050 | -113.0183 | 38.4907
62813 | Grasshopper Solar | 80 | 2020 | 2050 | -78.45 | 36.85
62814 | Sadler Solar | 100 | 2021 | 2051 | -77.558 | 36.6867
62820 | Stony Knoll Solar, LLC | 22.6 | 2022 | 2052 | -80.656 | 36.288
62821 | Speedway Solar NC, LLC | 22.6 | 2021 | 2051 | -80.536 | 35.218
62822 | Broad River Solar, LLC | 50 | 2021 | 2051 | -81.751 | 35.188
62824 | GSPP Devens, LLC | 2.2 | 2019 | 2049 | -71.586 | 42.5442
62825 | GSPP Terrawatt Westfield LLC CSG | 3.6 | 2019 | 2049 | -72.727 | 42.1775
62826 | GSPP Raynham TMLP, LLC CSG | 2.3 | 2019 | 2049 | -71.0604 | 41.9304
62827 | Ajax Solar, LLC (MA) | 3.8 | 2017 | 2047 | -71.0586 | 42.0189
62828 | TWE Bowman Solar Project | 75 | 2020 | 2050 | -80.6824 | 33.3162
62829 | GSPP Held LLC CSG | 3 | 2019 | 2049 | -94.2847 | 45.5268
62830 | GSPP Imholte CSG | 1 | 2019 | 2049 | -94.1632 | 45.5579
62831 | Hickory Grove #1 | 2 | 2020 | 2050 | -76.8451 | 42.1868
62832 | Hickory Grove #2 | 1.7 | 2020 | 2050 | -76.845 | 42.186
62833 | Hastings Community Solar Farm | 1.5 | 2019 | 2049 | -98.437 | 40.602
62834 | Podunk Road CSG | 2.2 | 2019 | 2049 | -76.6529 | 42.4681
62842 | Nextsun Energy Littleton | 3.8 | 2013 | 2043 | -71.5102 | 42.5515
62843 | Garnet Solar (NY) | 1.9 | 2018 | 2048 | -74.0624 | 43.7239
62845 | ENGIE Long Draw Solar LLC | 225 | 2020 | 2050 | -101.6218 | 32.7414
62847 | Fennimore Solar | 3 | 2019 | 2049 | -90.662 | 42.971
62848 | New Lisbon Solar | 2.5 | 2019 | 2049 | -90.136 | 43.883
62849 | Cumberland Solar | 2.5 | 2019 | 2049 | -92.025 | 45.511
62858 | Cashton Solar | 2 | 2019 | 2049 | -90.805 | 43.737
62860 | Chambers Road Solar | 4 | 2020 | 2050 | -76.8944 | 42.1874
62861 | Forest City Solar | 3 | 2019 | 2049 | -93.629 | 43.276
62868 | Elroy Solar | 1.5 | 2019 | 2049 | -90.025 | 43.732
62869 | St. Charles Solar | 2 | 2019 | 2049 | -92.032 | 43.976
62870 | Gardner - Otter River Road | 2.5 | 2019 | 2049 | -72.0392 | 42.603
62876 | Amazon Maryland DCA1 | 1.3 | 2019 | 2049 | -76.469 | 39.2226
62877 | Amazon Denver DEN3 | 4.6 | 2019 | 2049 | -104.9823 | 39.8851
62878 | McCleskey Cotton | 1.9 | 2019 | 2049 | -84.3856 | 31.8251
62879 | Columbia Bryson | 1.4 | 2018 | 2048 | -82.196 | 33.4299
62880 | Bibb Jones | 1 | 2019 | 2049 | -83.7562 | 32.7777
62881 | Muscogee Public Works | 1.5 | 2019 | 2049 | -84.8613 | 32.4937
62882 | Oil Dri 2 Solar | 1.4 | 2019 | 2049 | -84.066 | 30.991
62883 | Telfair Thompson | 1.9 | 2018 | 2048 | -82.8718 | 32.0586
62884 | Richmond Hayes Solar | 2.3 | 2018 | 2048 | -82.022 | 33.364
62885 | Troup RC50 | 2.3 | 2019 | 2049 | -84.8495 | 32.8959
62886 | Wilkinson DeFore | 2.3 | 2019 | 2049 | -83.321 | 32.8796
62887 | Freeman Avenue | 1.4 | 2019 | 2049 | -84.1476 | 32.182
62890 | GSPP Boxborough Littleton (MA) | 4 | 2019 | 2049 | -71.5409 | 42.4856
62893 | Prairie Wolf Solar LLC | 200 | 2021 | 2051 | -87.972 | 39.5446
62898 | Town of Burrillville Solar CSG | 3.3 | 2020 | 2050 | -71.6612 | 41.9542
62899 | East Line Solar | 100 | 2020 | 2050 | -111.5651 | 32.847
62900 | Somerville Solar | 2.3 | 2019 | 2049 | -89.3508 | 35.2249
62902 | Windsor Floating Solar | 1.5 | 2020 | 2050 | -122.8151 | 38.5392
62903 | NorthPark Solar | 6.1 | 2016 | 2046 | -74.442 | 40.2577
62903 | NorthPark Solar | 4.5 | 2016 | 2046 | -74.442 | 40.2577
62904 | Milhurst Solar | 1.3 | 2015 | 2045 | -74.3808 | 40.255
62905 | Day Four Solar LLC | 4.5 | 2016 | 2046 | -74.556 | 40.053
62906 | Augusta Solar Farm | 2.9 | 2016 | 2046 | -74.731 | 41.1
62910 | MNCPPC Germantown Solar | 1 | 2018 | 2048 | -77.3179 | 39.149
62911 | Kearsarge Gill | 2 | 2018 | 2048 | -72.4775 | 42.6711
62912 | Solar Hagerstown | 10 | 2020 | 2050 | -77.6784 | 39.6491
62914 | Nassau Solar Center | 74.5 | 2020 | 2050 | -81.8841 | 30.5039
62915 | Magnolia Springs Solar Center | 74.5 | 2021 | 2051 | -81.6933 | 29.8986
62916 | Trailside Solar Center | 74.5 | 2020 | 2050 | -81.4279 | 29.775
62917 | Rodeo Solar Center | 74.5 | 2021 | 2051 | -81.8102 | 27.3206
62919 | Orange Blossom Solar Center | 74.5 | 2021 | 2051 | -80.5707 | 27.5969
62921 | Palm Bay Solar | 74.5 | 2021 | 2051 | -80.6316 | 27.8421
62922 | Lakeside Solar Center | 74.5 | 2020 | 2050 | -80.7446 | 27.2142
62923 | Union Springs Solar Center | 74.5 | 2020 | 2050 | -82.301 | 29.974
62924 | Pelican Solar Center | 74.5 | 2021 | 2051 | -80.5473 | 27.522
62925 | Egret Solar Center | 74.5 | 2020 | 2050 | -82.1838 | 30.2825
62931 | City of Pratt Solar | 6 | 2019 | 2049 | -98.7209 | 37.7106
62932 | Oberon IB | 30 | 2020 | 2050 | -102.6974 | 31.6924
62933 | Oberon IA | 150 | 2020 | 2050 | -102.7012 | 31.7033
62940 | Starratt Solar | 5 | 2017 | 2047 | -81.6006 | 30.4944
62941 | DG AMP Rittman Rd | 2.6 | 2020 | 2050 | -81.7507 | 41.0008
62942 | DG AMP 1048 Wadsworth | 6.3 | 2019 | 2049 | -81.7643 | 41.0128
62945 | Fighting Jays Solar Project | 227.5 | 2022 | 2052 | -95.7464 | 29.3584
62946 | Dickinson Solar | 3 | 2016 | 2046 | -77.2197 | 40.1976
62948 | NASA Wallops Flight Facility Solar | 0.1 | 2020 | 2050 | -75.4736 | 37.9381
62948 | NASA Wallops Flight Facility Solar | 0.1 | 2020 | 2050 | -75.4736 | 37.9381
62948 | NASA Wallops Flight Facility Solar | 0.1 | 2020 | 2050 | -75.4736 | 37.9381
62948 | NASA Wallops Flight Facility Solar | 4 | 2020 | 2050 | -75.4736 | 37.9381
62950 | Bluestone Solar | 49.9 | 2021 | 2051 | -78.4839 | 36.8115
62951 | Hawtree Solar | 65 | 2021 | 2051 | -78.105 | 36.533
62953 | Griffin Solar | 5 | 2019 | 2049 | -97.1412 | 31.4741
62955 | Badger Hollow I | 150 | 2021 | 2051 | -90.3494 | 42.9456
62957 | DG Iron Mountain | 5.4 | 2020 | 2050 | -74.3474 | 40.5213
62958 | DG Infineum | 2 | 2020 | 2050 | -74.2349 | 40.6402
62959 | Whitehorn Solar | 50 | 2021 | 2051 | -79.3587 | 36.9314
62960 | Kimberly-Clark Solar | 2.3 | 2019 | 2049 | -85.034 | 33
62961 | Novel Brooten Solar CSG | 1 | 2019 | 2049 | -95.1135 | 45.5126
62962 | Novel Reber Solar CSG | 1 | 2019 | 2049 | -94.58 | 45.61
62963 | Novel Historical Society Solar CSG | 1 | 2019 | 2049 | -95.3605 | 44.7877
62966 | Novel Herber Solar CSG | 1 | 2020 | 2050 | -91.8873 | 44.1067
62967 | Novel Herickhoff Solar CSG | 1 | 2020 | 2050 | -95.1484 | 45.8472
62968 | Syncarpha Tewksbury Hybrid CSG | 2.8 | 2022 | 2052 | -71.1775 | 42.5937
62969 | Syncarpha Puddon I Hybrid CSG | 5 | 2021 | 2051 | -71.6331 | 42.1395
62970 | Syncarpha Puddon II Hybrid CSG | 5 | 2021 | 2051 | -71.631 | 42.1339
62971 | Syncarpha Westminster Hybrid CSG | 4.7 | 2022 | 2052 | -71.8658 | 42.593
62972 | Syncarpha Leicester Hybrid CSG | 2.6 | 2021 | 2051 | -71.8879 | 42.2543
62973 | Syncarpha Halifax Hybrid CSG | 1.7 | 2020 | 2050 | -70.8568 | 41.9837
62974 | Syncarpha Millbury Hybrid (CSG) | 5 | 2022 | 2052 | -71.793 | 42.1752
62975 | Syncarpha Blandford Hybrid CSG | 4.9 | 2019 | 2049 | -72.9389 | 42.2131
62976 | Syncarpha Northampton Hybrid CSG | 3.6 | 2020 | 2050 | -72.7094 | 42.2905
62977 | Syncarpha Northbridge I Hybrid(CSG) | 5 | 2021 | 2051 | -71.6483 | 42.1124
62978 | Syncarpha Northbridge II Hybrid CSG | 5 | 2021 | 2051 | -71.644 | 42.1157
62979 | Novel DeCook Solar CSG | 1 | 2020 | 2050 | -92.627 | 44.0128
62980 | Turquoise Liberty Solar | 10 | 2019 | 2049 | -119.52 | 39.59
62982 | Novel Schmoll Farms Solar CSG | 1 | 2020 | 2050 | -92.86 | 43.97
62983 | Novel Pederson Solar CSG | 1 | 2020 | 2050 | -94.06 | 45.61
62984 | Novel Jewison Solar CSG | 1 | 2020 | 2050 | -93.66 | 44.21
62985 | Novel Byron Solar CSG | 1 | 2020 | 2050 | -92.62 | 44.01
62986 | Novel Kanewischer Solar CSG | 1 | 2020 | 2050 | -93.5 | 44.05
62987 | Grossmont HS Solar Project | 1.4 | 2018 | 2048 | -116.9996 | 32.8165
62988 | Wildflower Solar 1 | 13 | 2020 | 2050 | -121.477 | 38.705
62989 | Whitetail Solar 1 | 13.5 | 2019 | 2049 | -77.8142 | 40.9042
62990 | Whitetail Solar 2 | 20 | 2020 | 2050 | -77.8142 | 39.9042
62991 | Whitetail Solar 3 | 20 | 2020 | 2050 | -77.7691 | 39.8782
62992 | Goose Pond Solar | 2 | 2020 | 2050 | -72.7807 | 42.0077
62992 | Goose Pond Solar | 2 | 2020 | 2050 | -72.7807 | 42.0077
62993 | Johnson Corner Solar 1 | 20 | 2020 | 2050 | -101.7992 | 37.547
62994 | Bluewater CDEC 1 | 2.4 | 2019 | 2049 | -107.9523 | 35.241
62995 | Grants CDEC 2 | 4.5 | 2019 | 2049 | -107.821 | 35.14
62996 | ESA Four Oaks 2 NC LLC | 2 | 2019 | 2049 | -78.4092 | 35.4161
62997 | Spring Hope Solar 3, LLC | 5 | 2020 | 2050 | -78.1925 | 35.9056
62998 | 25 Ashdown Road Solar, LLC | 4 | 2019 | 2049 | -73.879 | 42.8826
62999 | Finchville Solar, LLC Hybrid CSG | 5 | 2020 | 2050 | -74.5465 | 41.4565
63000 | RT 52 Walden Solar 1, LLC Hybrid | 5 | 2019 | 2049 | -74.2163 | 41.5841
63004 | Novel Bartel Solar CSG | 1 | 2020 | 2050 | -92.6775 | 44.0437
63005 | Novel Haley Solar CSG | 1 | 2020 | 2050 | -93.54 | 44.09
63007 | Novel MNDot Solar CSG | 1 | 2020 | 2050 | -92.8104 | 44.9462
63008 | Novel Winegar Partnership Solar CSG | 1 | 2021 | 2051 | -93.5548 | 44.0885
63009 | Novel Peter Solar CSG | 1 | 2021 | 2051 | -93.6087 | 44.1961
63010 | Novel Benedix Solar CSG | 1 | 2020 | 2050 | -92.7468 | 44.1113
63011 | Cronin Road Solar 1, LLC CSG Hybrid | 1.5 | 2020 | 2050 | -72.154 | 42.1763
63012 | Ransomville Solar 1, LLC | 5 | 2019 | 2049 | -78.9498 | 43.1994
63013 | Johnstown Solar 1, LLC | 4 | 2019 | 2049 | -74.3228 | 43.0724
63015 | Plott Hound Solar | 5 | 2021 | 2051 | -77.092 | 35.138
63016 | Carolina Lily Solar | 5 | 2021 | 2051 | -80.444 | 35.956
63017 | Ray Wilson Solar | 5 | 2021 | 2051 | -80.376 | 35.933
63019 | Green Lake Solar | 1 | 2018 | 2048 | -85.6923 | 44.7767
63020 | TCLP Solar Phase 1 | 1 | 2017 | 2047 | -85.6923 | 44.7767
63021 | SCCCD - Clovis Community College | 1.2 | 2018 | 2048 | -119.7319 | 36.8855
63024 | Hertford Solar Power, LLC | 10 | 2022 | 2052 | -77.0282 | 36.268
63027 | Mars Solar | 10 | 2019 | 2049 | -98.835 | 27.4216
63029 | Hardin Solar Energy LLC | 150 | 2021 | 2051 | -83.8137 | 40.6595
63031 | Gloucester Solar | 19.9 | 2019 | 2049 | -76.45 | 37.45
63033 | FastSun 19 CSG | 1 | 2020 | 2050 | -93.1108 | 44.6552
63034 | FastSun 18 CSG | 1 | 2020 | 2050 | -91.3275 | 43.8654
63035 | FastSun 13 CSG | 1 | 2019 | 2049 | -95.148 | 45.8417
63036 | FastSun 14 CSG | 1 | 2019 | 2049 | -93.8652 | 44.179
63037 | FastSun 11 CSG | 1 | 2020 | 2050 | -92.7362 | 44.3009
63038 | FastSun 10 CSG | 1 | 2020 | 2050 | -92.7195 | 44.2915
63039 | FastSun 8 CSG | 1 | 2019 | 2049 | -94.2908 | 44.2605
63040 | FastSun 9 CSG | 1 | 2020 | 2050 | -92.6957 | 44.2954
63041 | Lane Ave Solar LLC | 1.5 | 2021 | 2051 | -72.0727 | 42.2648
63042 | FastSun 3 CSG | 1 | 2019 | 2049 | -94.4865 | 45.6177
63043 | FastSun 7 CSG | 1 | 2019 | 2049 | -94.4941 | 44.7192
63044 | Ryan Road Solar LLC Hybrid(CSG) | 4.3 | 2021 | 2051 | -72.0639 | 42.2637
63045 | FastSun 5 CSG | 1 | 2020 | 2050 | -91.3196 | 43.8595
63046 | FastSun 1 CSG | 1 | 2019 | 2049 | -94.3067 | 45.0723
63047 | W. Orange Rd Solar LLC | 5 | 2021 | 2051 | -72.3418 | 42.6026
63048 | Wilbur Woods Solar LLC | 5 | 2021 | 2051 | -72.3452 | 42.6113
63049 | Prineville Solar Energy LLC | 40 | 2021 | 2051 | -120.5241 | 44.1633
63050 | Millican Solar Energy LLC | 70 | 2021 | 2051 | -120.5341 | 44.1541
63051 | Hollygrove CSG | 2 | 2018 | 2048 | -76.7217 | 43.2603
63052 | Guildlerland CSG | 2 | 2018 | 2048 | -74.0008 | 42.7273
63054 | CalCity Solar 1 | 3 | 2019 | 2049 | -117.9657 | 35.1414
63055 | Howland CSG | 2 | 2018 | 2048 | -76.0892 | 43.6348
63056 | Gifford CSG | 2 | 2018 | 2048 | -74.0709 | 42.8239
63057 | Czub CSG | 2 | 2018 | 2048 | -73.596 | 42.9141
63058 | Mereand CSG | 2 | 2018 | 2048 | -75.9868 | 43.9641
63059 | Aegis CSG | 2 | 2018 | 2048 | -77.3439 | 42.7647
63060 | Pearl CSG | 2 | 2018 | 2048 | -78.2904 | 42.9813
63060 | Pearl CSG | 2 | 2018 | 2048 | -78.2904 | 42.9813
63061 | Clover Creek Solar Community Solar | 80 | 2021 | 2051 | -111.8877 | 39.8407
63062 | Fort Valley State University Solar | 10.8 | 2022 | 2052 | -83.8834 | 32.5016
63068 | SCCCD - Fresno Community College | 2.2 | 2018 | 2048 | -119.7986 | 36.7666
63069 | Harmony Road Solar | 1.9 | 2020 | 2050 | -88.4625 | 42.164
63070 | Square Barn Solar | 1.5 | 2020 | 2050 | -88.383 | 42.164
63071 | Reed Road Solar | 1.3 | 2020 | 2050 | -88.2403 | 42.1109
63072 | BTC2 Solar (CSG) | 2 | 2019 | 2049 | -76.3977 | 39.418
63073 | Mooseheart School Solar | 2 | 2020 | 2050 | -88.3378 | 41.8233
63074 | Reedley Community College Solar | 2.6 | 2018 | 2048 | -119.4577 | 36.6056
63075 | Upper Marlboro 1 CSG | 2 | 2019 | 2049 | -76.8009 | 38.7892
63076 | Gutenberg Solar | 79.9 | 2019 | 2049 | -77.5348 | 36.4864
63077 | Twittys Creek Solar, LLC | 13.8 | 2020 | 2050 | -78.5813 | 37.0184
63078 | Eagle Creek | 3 | 2019 | 2049 | -119.3952 | 35.214
63079 | Bethlehem Solar | 1.7 | 2019 | 2049 | -73.8874 | 42.6011
63080 | Harry Allen Solar Energy LLC | 100 | 2021 | 2051 | -114.9471 | 36.4339
63081 | San Miguel I Solar Energy Center | 10 | 2019 | 2049 | -105.1784 | 35.6346
63082 | San Miguel II Solar Energy Center | 10 | 2019 | 2049 | -105.1732 | 35.6347
63083 | Caden Energix Pamplin LLC | 15.7 | 2020 | 2050 | -78.7659 | 37.3294
63084 | Caden Energix Hickory LLC | 20 | 2020 | 2050 | -76.1943 | 36.6241
63084 | Caden Energix Hickory LLC | 12 | 2020 | 2050 | -76.1943 | 36.6241
63085 | White CSG | 2 | 2020 | 2050 | -76.4805 | 39.2058
63086 | Frog Hollow CSG | 2 | 2019 | 2049 | -74.4967 | 41.7393
63087 | Caden Energix Rives Road LLC | 19.7 | 2020 | 2050 | -77.3376 | 37.1778
63089 | Gibbons CSG | 2 | 2019 | 2049 | -75.2149 | 38.1154
63091 | UC Santa Cruz Solar | 1.8 | 2021 | 2051 | -122.0532 | 36.9911
63092 | Riverview Solar | 1.5 | 2019 | 2049 | -103.1324 | 40.6658
63105 | Two Creeks Solar | 150 | 2020 | 2050 | -87.5453 | 44.2496
63106 | Dover CSG | 2 | 2019 | 2049 | -73.5766 | 41.6809
63107 | Howell CSG | 2 | 2020 | 2050 | -74.313 | 41.2653
63108 | Strauss CSG | 2 | 2019 | 2049 | -76.9939 | 42.8915
63109 | Discovery Solar Center | 74.5 | 2021 | 2051 | -80.6789 | 28.5289
63110 | Sabal Palm Solar Center | 74.5 | 2021 | 2051 | -80.3526 | 26.7827
63112 | Ellsworth I CSG | 2 | 2019 | 2049 | -73.7098 | 42.8993
63116 | Dakota Community Solar One LLC CSG | 1 | 2019 | 2049 | -93.1085 | 44.6578
63117 | Douglas Todd Community Solar One LLC CSG | 1 | 2019 | 2049 | -95.15 | 45.8433
63118 | Meeker Community Solar One LLC CSG | 1 | 2019 | 2049 | -94.3072 | 45.0711
63119 | McLeod Community Solar One LLC CSG | 1 | 2019 | 2049 | -94.4943 | 44.7192
63120 | Nicollet Community Solar One LLC | 1 | 2020 | 2050 | -94.2909 | 44.2603
63121 | Stearns Community Solar One LLC CSG | 1 | 2019 | 2049 | -94.486 | 45.618
63122 | Sherburne Community Solar One LLC CSG | 1 | 2019 | 2049 | -94.1358 | 45.532
63123 | Syncarpha Taos | 3.1 | 2020 | 2050 | -105.6602 | 36.3713
63124 | Syncarpha El Rito | 1.6 | 2019 | 2049 | -106.1901 | 36.3317
63125 | Syncarpha Questa | 1.6 | 2020 | 2050 | -105.5884 | 36.8107
63127 | Drew Solar LLC | 100 | 2022 | 2052 | -115.6656 | 32.6872
63128 | Iris Solar LLC | 50 | 2022 | 2052 | -90.1954 | 30.7818
63129 | Allis Medina Solar LLC CSG | 5 | 2020 | 2050 | -78.3574 | 43.2205
63130 | Beals Medina Solar LLC CSG | 3.5 | 2020 | 2050 | -78.3559 | 43.2256
63131 | West Street Solar 1 LLC | 5 | 2019 | 2049 | -72.0446 | 42.595
63136 | Hopkins Hill CSG | 4.8 | 2020 | 2050 | -71.5668 | 41.6161
63136 | Hopkins Hill CSG | 3.3 | 2020 | 2050 | -71.5668 | 41.6161
63136 | Hopkins Hill CSG | 3.3 | 2020 | 2050 | -71.5668 | 41.6161
63137 | Tippecanoe Solar Power Plant | 1.6 | 2019 | 2049 | -86.9402 | 40.4211
63138 | USS Haven Solar LLC CSG | 1 | 2019 | 2049 | -94.1098 | 45.5157
63139 | USS White Cloud LLC CSG | 1 | 2019 | 2049 | -94.1304 | 45.5208
63140 | USS Westeros Solar LLC CSG | 1 | 2020 | 2050 | -93.7682 | 44.6815
63141 | USS Sunrise Solar LLC CSG | 1 | 2020 | 2050 | -92.8138 | 45.4915
63142 | USS Milkweed Solar LLC CSG | 1 | 2020 | 2050 | -94.6429 | 45.4354
63143 | USS Greenhouse Solar LLC CSG | 1 | 2020 | 2050 | -92.6707 | 44.2387
63144 | USS Mayhew Solar LLC CSG | 1 | 2020 | 2050 | -94.0499 | 45.6251
63145 | USS Cheyenne Solar LLC CSG | 1 | 2020 | 2050 | -92.9223 | 45.347
63146 | USS Midtown Solar LLC CSG | 1 | 2020 | 2050 | -94.749 | 45.6716
63147 | USS Monarch Solar LLC CSG | 1 | 2020 | 2050 | -95.1398 | 45.499
63148 | USS Turkey Solar LLC CSG | 1 | 2020 | 2050 | -94.7395 | 45.1393
63149 | Franklin Solar | 8.8 | 2020 | 2050 | -75.06 | 40.72
63150 | Pohatcong Solar Farm | 8 | 2020 | 2050 | -75.16 | 40.67
63151 | USS Solar Sources LLC CSG | 1 | 2020 | 2050 | -92.8856 | 45.2319
63152 | USS Christoffer Solar LLC CSG | 1 | 2020 | 2050 | -95.7666 | 44.9855
63153 | USS Buckaroo Solar LLC CSG | 1 | 2020 | 2050 | -96.5008 | 46.9773
63154 | USS Horne North Solar LLC CSG | 1 | 2020 | 2050 | -96.48 | 47.0218
63155 | USS Horne South Solar LLC CSG | 1 | 2020 | 2050 | -96.5 | 47.0041
63156 | USS JJ Clay Solar LLC CSG | 1 | 2020 | 2050 | -96.4999 | 47.0295
63157 | USS Verde Solar LLC CSG | 1 | 2020 | 2050 | -94.9306 | 44.428
63158 | USS Cougar Solar LLC CSG | 1 | 2020 | 2050 | -94.9264 | 44.4547
63159 | USS Flower Solar LLC CSG | 1 | 2020 | 2050 | -94.209 | 44.2691
63160 | USS All In Solar LLC CSG | 1 | 2020 | 2050 | -93.3897 | 43.8369
63161 | AES Tonawanda Solar LLC | 2 | 2020 | 2050 | -78.9017 | 42.9971
63163 | Tom Sifers Solar | 1 | 2019 | 2049 | -105.846 | 39.9592
63164 | Whiskey Hill Solar | 1 | 2019 | 2049 | -106.2897 | 40.8125
63165 | USS Reindeer Solar LLC CSG | 1 | 2020 | 2050 | -94.0432 | 45.6438
63166 | USS Bush Solar LLC CSG | 1 | 2020 | 2050 | -93.2669 | 44.1235
63167 | USS Hancock Solar LLC CSG | 1 | 2021 | 2051 | -93.7858 | 44.7025
63168 | USS Pheasant Solar LLC CSG | 1 | 2020 | 2050 | -95.2513 | 44.9347
63169 | USS KVPV Solar LLC CSG | 1 | 2020 | 2050 | -96.5006 | 46.9832
63170 | USS Kass Solar LLC | 1 | 2021 | 2051 | -95.6895 | 44.2244
63171 | USS Chariot Solar LLC | 1 | 2021 | 2051 | -95.0956 | 44.7888
63174 | Hartmann Project CSG | 1 | 2019 | 2049 | -94.1134 | 45.4936
63175 | E. Goenner Project CSG | 1 | 2019 | 2049 | -94.091 | 45.464
63176 | Prawer Project CSG | 1 | 2020 | 2050 | -94.0451 | 45.4637
63177 | Schwinghamer Project CSG | 1 | 2019 | 2049 | -94.5961 | 45.6269
63178 | STAG St. Paul Project CSG | 1 | 2020 | 2050 | -93.0264 | 44.8856
63179 | Linden 01 CSG | 1 | 2020 | 2050 | -93.8454 | 44.5916
63180 | TPE Whitney Solar, LLC | 9.9 | 2017 | 2047 | -97.35 | 32.05
63181 | Monroeville Solar | 3.2 | 2017 | 2047 | -82.7118 | 41.2301
63182 | Linden 02 CSG | 1 | 2020 | 2050 | -93.8468 | 44.5919
63183 | Linden 03 CSG | 1 | 2020 | 2050 | -93.845 | 44.5921
63184 | Rio Rancho Solar Energy Center | 10 | 2019 | 2049 | -106.4824 | 35.1048
63185 | Sayreville Solar Project | 3.1 | 2019 | 2049 | -74.336 | 40.438
63186 | Imeson Solar | 5 | 2019 | 2049 | -81.7149 | 30.4568
63187 | FL Solar 4, LLC | 42 | 2019 | 2049 | -84.2233 | 30.2354
63189 | Bio-Rad | 2.5 | 2021 | 2051 | -122.2737 | 38.0225
63191 | Hopkinton Phase 2 | 2.5 | 2020 | 2050 | -71.7911 | 41.4433
63198 | ACCP NJ 1 | 1.2 | 2020 | 2050 | -74.6751 | 40.9264
63200 | Bergenmand Solar Partners, LLC Mahwah | 0.5 | 2012 | 2042 | -74.15 | 41.0791
63200 | Bergenmand Solar Partners, LLC Mahwah | 0.5 | 2012 | 2042 | -74.15 | 41.0791
63204 | CID Solar (CA) | 2 | 2019 | 2049 | -119.5669 | 36.1408
63206 | Rafael Solar | 2.2 | 2019 | 2049 | -123.0079 | 44.8598
63207 | Case Creek Solar | 2.2 | 2019 | 2049 | -122.912 | 45.172
63208 | Kale Patch Solar | 2.2 | 2019 | 2049 | -122.904 | 45.083
63211 | Samson Solar Energy | 250 | 2022 | 2052 | -95.1934 | 33.251
63212 | Battle Creek Solar | 2.2 | 2018 | 2048 | -73.2142 | 42.9133
63213 | Sheridan School Corporation Solar | 0.6 | 2016 | 2046 | -86.2153 | 40.1403
63213 | Sheridan School Corporation Solar | 0.9 | 2016 | 2046 | -86.2153 | 40.1403
63214 | Middleton Solar Park | 5 | 2018 | 2048 | -70.9987 | 42.5817
63215 | USS Dot Com Solar LLC CSG | 1.4 | 2021 | 2051 | -94.9266 | 44.4223
63216 | USS B&B Solar LLC CSG | 1 | 2020 | 2050 | -95.009 | 44.413
63218 | USS Water Town Solar LLC CSG | 1 | 2021 | 2051 | -93.5848 | 44.1978
63219 | USS Water Fowl Solar LLC CSG | 1 | 2022 | 2052 | -94.1604 | 44.9066
63220 | USS Water City Solar LLC CSG | 1 | 2021 | 2051 | -93.5804 | 44.2178
63221 | USS Steamboat Solar LLC CSG | 1 | 2021 | 2051 | -94.9858 | 44.413
63222 | Impact Solar 1 | 198.5 | 2020 | 2050 | -95.3709 | 33.4678
63223 | Brightside | 50.7 | 2022 | 2052 | -97.8896 | 28.431
63224 | NY 26 Carthage CSG | 5 | 2020 | 2050 | -75.6181 | 43.9555
63225 | AGA TAG Solar IV LLC | 4.9 | 2019 | 2049 | -78.0644 | 34.2736
63229 | Manheim New Jersey | 0.8 | 2013 | 2043 | -74.7063 | 40.1136
63229 | Manheim New Jersey | 1.4 | 2009 | 2039 | -74.7063 | 40.1136
63230 | Knaggs Brothers Farm | 3.9 | 2018 | 2048 | -73.9691 | 42.7304
63231 | Woodbury Solar | 3 | 2020 | 2050 | -92.9675 | 44.8819
63232 | Brookfield Wire Company | 1.4 | 2016 | 2046 | -72.1221 | 42.2169
63235 | O'Neill Creek Solar | 2.2 | 2019 | 2049 | -123.129 | 45.472
63237 | Old Court Rd Solar | 2 | 2019 | 2049 | -76.8351 | 39.3417
63239 | Sherman Solar | 1 | 2019 | 2049 | -71.902 | 41.583
63240 | Jackson Solar (CT) | 1 | 2019 | 2049 | -71.904 | 41.583
63241 | Limelight Solar II LLC | 2 | 2019 | 2049 | -81.8782 | 34.9939
63242 | ATOOD Solar III LLC | 2 | 2019 | 2049 | -82.0421 | 34.9965
63243 | AGA TAG Solar III LLC | 2 | 2020 | 2050 | -82.0421 | 34.9965
63244 | Sydney Solar | 2 | 2020 | 2050 | -72.0783 | 41.7683
63245 | Dickinson Solar (CT) | 2 | 2020 | 2050 | -72.0794 | 41.7698
63247 | Novel Debra Solar LLC CSG | 1 | 2020 | 2050 | -92.7497 | 44.0939
63249 | Novel Wayne Solar LLC CSG | 1 | 2021 | 2051 | -92.7465 | 44.1023
63252 | Cannon Garden Solar | 1 | 2020 | 2050 | -93.2692 | 44.2442
63253 | Francis Scott Key Mall | 1.6 | 2018 | 2048 | -77.4095 | 39.3859
63254 | Altamonte Mall | 1.5 | 2016 | 2046 | -81.3781 | 28.6663
63255 | 2W Permian Solar Project Hybrid | 420 | 2021 | 2051 | -102.5283 | 32.1164
63256 | Pembroke Lakes Mall | 1.1 | 2016 | 2046 | -80.3046 | 26.0106
63257 | Short Hills Mall | 2.7 | 2018 | 2048 | -74.3642 | 40.7397
63260 | AC Power | 1.3 | 2019 | 2049 | -74.9352 | 40.0498
63262 | Becton Canaan | 1.5 | 2018 | 2048 | -73.335 | 42.01
63262 | Becton Canaan | 0.5 | 2018 | 2048 | -73.335 | 42.01
63262 | Becton Canaan | 0.5 | 2019 | 2049 | -73.335 | 42.01
63263 | Plainfield Solar 2 | 1 | 2020 | 2050 | -71.905 | 41.679
63264 | Partridge Hill Solar Hybrid | 2 | 2020 | 2050 | -71.9371 | 42.1189
63266 | Penny Hill Solar | 2 | 2017 | 2047 | -77.513 | 35.759
63267 | Meeks Solar, LLC | 2 | 2017 | 2047 | -77.2911 | 35.8156
63270 | Strider Solar, LLC | 5 | 2018 | 2048 | -79.79 | 35.6
63271 | Huntley | 75 | 2020 | 2050 | -80.6342 | 33.3356
63272 | Woodsdale Farm, LLC | 2 | 2018 | 2048 | -78.95 | 36.464
63273 | Wagyu | 120 | 2020 | 2050 | -95.6581 | 29.2423
63276 | Mtn. Solar 1 | 1.5 | 2019 | 2049 | -104.5859 | 39.7776
63277 | Mtn. Solar 2 | 1.5 | 2019 | 2049 | -104.5905 | 39.7668
63278 | CO LI CSG 1 - Kamerra | 1.5 | 2019 | 2049 | -104.5834 | 39.7849
63279 | Barneveld Solar | 1 | 2019 | 2049 | -75.1772 | 43.2514
63280 | AES Kekaha Solar, LLC Hybrid | 14 | 2019 | 2049 | -159.7621 | 22.0006
63286 | DG Amaze ACY1 | 3.8 | 2019 | 2049 | -75.2163 | 39.8229
63288 | Brass Mill Center | 3.4 | 2017 | 2047 | -73.0245 | 41.5489
63289 | White Marsh Mall | 1.1 | 2015 | 2045 | -76.4681 | 39.3761
63290 | Natick Mall | 2.2 | 2018 | 2048 | -71.3843 | 42.3009
63291 | Grand Prix Solar | 1.6 | 2014 | 2044 | -73.7225 | 41.2112
63292 | 100 Brook Hill Drive Solar | 2 | 2015 | 2045 | -73.9828 | 41.0931
63293 | Cottonwood Solar, LLC | 3 | 2018 | 2048 | -77.6144 | 36.5081
63294 | Parking Lot Array | 1.4 | 2011 | 2041 | -84.5107 | 39.1419
63295 | Chicot Solar | 100 | 2020 | 2050 | -91.349 | 33.479
63296 | 232 Long Branch 29 Solar I, LLC | 2 | 2018 | 2048 | -81.5597 | 35.2322
63297 | Hobart & William Smith College Gates Rd. | 1.9 | 2017 | 2047 | -77.0506 | 42.8623
63298 | Barrette Outdoor Living, Inc. | 1.5 | 2019 | 2049 | -74.6004 | 39.4877
63299 | Harvest Beulaville, LLC | 2 | 2017 | 2047 | -77.7842 | 34.9039
63300 | Athos Solar Project | 250 | 2022 | 2052 | -115.355 | 33.7513
63301 | Garrett Solar | 10 | 2019 | 2049 | -120.4 | 42.16
63303 | Alticor Inc - Solar Project | 1.2 | 2017 | 2047 | -117.9961 | 33.8786
63304 | Allium Community Solar Garden, LLC | 1 | 2021 | 2051 | -94.7231 | 45.3997
63305 | Aster Community Solar Garden, LLC | 1 | 2020 | 2050 | -95.2295 | 45.0082
63307 | Westport Community Solar, LLC | 1 | 2021 | 2051 | -94.9044 | 44.939
63308 | Marigold Community Solar Garden, LLC | 1 | 2021 | 2051 | -93.6153 | 44.1973
63309 | Honeysuckle Solar, LLC | 1 | 2021 | 2051 | -94.0272 | 44.9076
63311 | Lantana Solar, LLC | 1 | 2021 | 2051 | -95.358 | 44.646
63312 | Hyacinth Solar, LLC | 1 | 2020 | 2050 | -93.1993 | 44.4741
63313 | Coral Bells Solar, LLC | 1 | 2020 | 2050 | -92.891 | 45.471
63314 | Primrose Solar, LLC | 1 | 2021 | 2051 | -93.9792 | 44.2054
63315 | Kerria Solar, LLC | 1 | 2020 | 2050 | -95.2032 | 44.7956
63317 | Geranium Solar, LLC | 1 | 2020 | 2050 | -95.2295 | 44.9646
63318 | Bellflower Solar, LLC | 1 | 2020 | 2050 | -95.1273 | 45.5073
63319 | Iris Solar, LLC (MN) | 1 | 2020 | 2050 | -94.2097 | 44.2536
63320 | Titan Solar Project | 260 | 2021 | 2051 | -104.4581 | 31.7004
63321 | Bingham Solar, LLC | 20 | 2020 | 2050 | -84.528 | 43.012
63322 | Temperance Solar, LLC | 20 | 2020 | 2050 | -83.524 | 41.753
63323 | Bluefin Origination 1 | 2 | 2019 | 2049 | -76.8284 | 38.7317
63324 | Camp Atterbury Microgrid Hybrid | 2 | 2019 | 2049 | -86.025 | 39.3617
63328 | Juno Solar Project | 141 | 2021 | 2051 | -101.391 | 32.7729
63328 | Juno Solar Project | 159 | 2021 | 2051 | -101.391 | 32.7729
63329 | Aragorn Solar Project | 187.2 | 2021 | 2051 | -104.4423 | 31.72
63330 | Duus Solar, LLC | 10 | 2020 | 2050 | -122.35 | 45.35
63331 | Firwood Solar, LLC | 10 | 2020 | 2050 | -122.25 | 45.35
63332 | Aulander Hwy 42 Solar, LLC | 5 | 2016 | 2046 | -77.0852 | 36.2486
63334 | Campus Drive Solar | 3.7 | 2020 | 2050 | -74.8809 | 40.0562
63336 | Sutton Solar 2, LLC CSG | 1 | 2020 | 2050 | -71.6979 | 42.1025
63337 | Lansing Renewables, LLC | 5 | 2020 | 2050 | -76.5656 | 42.5925
63338 | Granby Solar, LLC CSG | 3 | 2021 | 2051 | -72.5222 | 42.2271
63339 | Hales Mills Solar, LLC | 5 | 2020 | 2050 | -74.3292 | 43.0183
63340 | Owlville Creek Solar 2, LLC | 5 | 2020 | 2050 | -75.7722 | 43.0789
63341 | Owlville Creek Solar, LLC | 5 | 2020 | 2050 | -75.7796 | 43.0875
63344 | Starvation | 9.9 | 2019 | 2049 | -119.1485 | 43.5022
63345 | Scotch Bonnet Solar, LLC | 4.5 | 2020 | 2050 | -77.9081 | 34.5383
63346 | Cubera Solar, LLC | 2 | 2020 | 2050 | -78.6101 | 35.33
63349 | OE_AZ1 | 32.5 | 2020 | 2050 | -113.6561 | 33.7767
63350 | OE_GA3 | 57.5 | 2020 | 2050 | -84.1475 | 31.1962
63351 | Bluebell Solar II | 115 | 2020 | 2050 | -100.825 | 31.888
63353 | Allied Beverages Elizabeth | 3.2 | 2018 | 2048 | -74.1752 | 40.6657
63354 | Ticket Network South Windsor | 1 | 2018 | 2048 | -72.5074 | 41.8215
63355 | Chanel Piscataway Rooftop | 1.4 | 2018 | 2048 | -74.483 | 40.5503
63356 | Colonial Pipeline Allentown Chesterfield | 1.9 | 2018 | 2048 | -74.6578 | 40.1523
63357 | Colonial Pipeline Woodbury West Deptford | 3.7 | 2018 | 2048 | -75.1969 | 39.8173
63358 | Corbin Russwin Phase 3 Berlin | 1 | 2018 | 2048 | -72.7409 | 41.6423
63361 | Medline Ind. Phase 2 Tracy | 1 | 2018 | 2048 | -121.5089 | 37.7348
63363 | Niagara Bottling Stockton | 1 | 2018 | 2048 | -121.2489 | 37.8948
63366 | 435A Bergen Avenue | 1.4 | 2019 | 2049 | -74.1313 | 40.7519
63367 | Strandness Garden | 1 | 2020 | 2050 | -95.5299 | 45.6573
63368 | GSPP Gilman, LLC | 2.1 | 2018 | 2048 | -71.7145 | 44.4148
63369 | Riley Road LLC | 2 | 2019 | 2049 | -74.0784 | 41.4691
63369 | Riley Road LLC | 2 | 2019 | 2049 | -74.0784 | 41.4691
63370 | GSSP Schneider LLC | 1 | 2019 | 2049 | -94.2975 | 45.5295
63370 | GSSP Schneider LLC | 1 | 2019 | 2049 | -94.2975 | 45.5295
63370 | GSSP Schneider LLC | 1 | 2019 | 2049 | -94.2975 | 45.5295
63370 | GSSP Schneider LLC | 1 | 2019 | 2049 | -94.2975 | 45.5295
63370 | GSSP Schneider LLC | 1 | 2019 | 2049 | -94.2975 | 45.5295
63371 | Hope Solar Farm LLC | 2 | 2019 | 2049 | -73.6021 | 42.7264
63372 | Catlin Solar 1 LLC | 4 | 2019 | 2049 | -76.954 | 42.2859
63373 | Saratoga Solar LLC | 5 | 2019 | 2049 | -73.904 | 43.0738
63374 | CP Middletown Solar I LLC | 1 | 2019 | 2049 | -72.7069 | 41.5488
63375 | CP Middletown Solar II LLC | 1 | 2019 | 2049 | -72.7069 | 41.5488
63376 | Phelan Pinon Hills CSD Solar | 1.2 | 2015 | 2045 | -117.5828 | 34.5765
63377 | ESA Hamlet NC , LLC | 5 | 2021 | 2051 | -79.6733 | 34.8796
63378 | Wapello Solar LLC | 100 | 2021 | 2051 | -91.1771 | 41.1537
63379 | Mtn. Solar 3 CSG | 1.5 | 2020 | 2050 | -103.6191 | 40.2809
63380 | Goodhue Community Solar One LLC CSG | 1 | 2020 | 2050 | -92.6409 | 44.2974
63381 | Railroad Solar Farm, LLC | 4.1 | 2016 | 2046 | -79.185 | 34.6806
63383 | ATOOD Solar IV, LLC | 5 | 2019 | 2049 | -78.061 | 34.2753
63385 | Castaic Lake Phase II | 3.5 | 2014 | 2044 | -118.5108 | 34.4333
63387 | Rancho Seco Solar II, LLC | 160 | 2021 | 2051 | -121.1198 | 38.3468
63388 | Oxy Renewable Energy - Goldsmith | 16.8 | 2020 | 2050 | -102.6337 | 32.0015
63390 | Shelby Solar Array | 1.9 | 2019 | 2049 | -82.6724 | 40.896
63391 | City of Rio Rancho WWTP | 1.2 | 2019 | 2049 | -106.8066 | 35.1799
63392 | DEC Phase II at Georgetown | 3 | 2019 | 2049 | -75.3994 | 38.665
63394 | Falls Creek Garden | 1 | 2020 | 2050 | -93.1427 | 44.1757
63395 | Star Garden | 1 | 2020 | 2050 | -95.5309 | 45.6506
63396 | Buffalo Garden | 1 | 2020 | 2050 | -93.4968 | 44.0004
63397 | Loon Garden | 1 | 2020 | 2050 | -93.5562 | 44.0897
63398 | Kearsarge Amesbury Hybrid | 3.3 | 2019 | 2049 | -70.9387 | 42.8374
63399 | Galesburg Solar Array | 1.4 | 2020 | 2050 | -90.9484 | 40.9199
63400 | Stearns Solar I | 1 | 2019 | 2049 | -94.5575 | 45.6502
63401 | Olinda Trail Solar | 1 | 2019 | 2049 | -92.8041 | 45.3159
63402 | New Munich Solar | 1 | 2019 | 2049 | -94.7557 | 45.6541
63403 | Clara City Solar | 1 | 2019 | 2049 | -95.3502 | 44.9466
63404 | Thermo Fisher | 1.5 | 2013 | 2043 | -74.6295 | 40.5737
63405 | Pearl II | 2 | 2018 | 2048 | -78.2904 | 42.9813
63406 | Vermillion River_MN_GRE DEA-GM | 3 | 2019 | 2049 | -93.1361 | 44.5998
63407 | Macedon | 2 | 2019 | 2049 | -77.346 | 43.0586
63408 | Whittier | 2 | 2019 | 2049 | -77.8614 | 43.15
63409 | Williamson | 2 | 2019 | 2049 | -77.0908 | 43.1401
63410 | Bennett | 1.4 | 2019 | 2049 | -77.4711 | 42.9352
63411 | Greenwich Solar 1, LLC CSG | 5 | 2020 | 2050 | -73.5331 | 43.0783
63413 | LTMUA | 1 | 2012 | 2042 | -74.9356 | 39.0078
63414 | IOS II-LAX9 | 4 | 2020 | 2050 | -117.45 | 34.09
63415 | Middletown Solar 1, LLC Hybrid CSG | 1.6 | 2020 | 2050 | -74.5199 | 41.3902
63416 | Sierra Pacific Industries (2042-RD) | 8.4 | 2020 | 2050 | -122.1919 | 40.1214
63417 | Goodhue Community Solar Three LLC CSG | 1 | 2020 | 2050 | -92.7454 | 44.2972
63418 | DGS Wasco State Prison | 2.3 | 2020 | 2050 | -119.4072 | 35.5939
63419 | DGS Central California Womens Facility | 2 | 2020 | 2050 | -120.15 | 37.0897
63420 | Fresno Bullard High School Hybrid | 1.2 | 2020 | 2050 | -119.8104 | 36.8186
63421 | Fresno Hoover High School Hybrid | 1.2 | 2020 | 2050 | -119.7707 | 36.8178
63422 | Fresno Sunnyside High School Hybrid | 1.6 | 2020 | 2050 | -119.7178 | 36.734
63424 | Straight Garden Solar | 1 | 2020 | 2050 | -93.273 | 44.2527
63425 | Leven Garden Solar | 1 | 2020 | 2050 | -95.2636 | 45.7169
63426 | Zumbro Solar Garden | 1 | 2020 | 2050 | -92.76 | 44.046
63427 | Mud Garden Solar | 1 | 2020 | 2050 | -94.2226 | 44.5433
63428 | IGS CC, LLC | 1.5 | 2020 | 2050 | -76.9682 | 38.9362
63429 | Erin Garden Solar | 1 | 2020 | 2050 | -94.0101 | 44.6752
63430 | Chub Garden Solar | 1 | 2020 | 2050 | -93.2128 | 44.486
63434 | Maston Garden Solar | 1 | 2020 | 2050 | -92.6905 | 44.0433
63440 | Sun Streams 2 | 150 | 2021 | 2051 | -112.8168 | 33.3204
63442 | Tickle Creek Solar | 1.9 | 2019 | 2049 | -122.265 | 45.375
63443 | Thomas Creek Solar | 2.2 | 2019 | 2049 | -122.6195 | 45.1314
63444 | 1001 Ebenezer Church Solar | 5 | 2021 | 2051 | -80.8434 | 36.2838
63445 | 1009 Yadkin Solar | 4.9 | 2021 | 2051 | -80.6561 | 36.1475
63446 | 1073 Onslow Solar | 4.7 | 2021 | 2051 | -77.1858 | 34.7736
63447 | 1008 Matthews Solar | 4.9 | 2021 | 2051 | -80.5525 | 36.2167
63448 | 1045 Tomlin Mill Solar | 4.9 | 2021 | 2051 | -80.8355 | 35.9162
63449 | Lang Solar Farm | 5 | 2016 | 2046 | -77.5028 | 35.1959
63450 | Chenango Solar | 4.9 | 2019 | 2049 | -75.9273 | 42.1982
63451 | Monroe Solar Farm, LLC | 13.1 | 2020 | 2050 | -74.425 | 40.312
63452 | Solvay Solar | 6.5 | 2020 | 2050 | -75.212 | 39.8465
63453 | Malmedal Solar Garden | 1 | 2019 | 2049 | -95.5186 | 45.6574
63454 | Wollan Garden Solar | 1 | 2019 | 2049 | -95.5309 | 45.6371
63455 | RE-VFO LLC | 0.5 | 2009 | 2039 | -119.4008 | 36.3537
63455 | RE-VFO LLC | 0.5 | 2009 | 2039 | -119.4008 | 36.3537
63456 | St Louis Solar | 2.2 | 2020 | 2050 | -122.9361 | 45.1199
63459 | Selective Insurance | 2.2 | 2019 | 2049 | -74.7444 | 41.1522
63459 | Selective Insurance | 0.6 | 2022 | 2052 | -74.7444 | 41.1522
63461 | Bonefish Solar | 2 | 2019 | 2049 | -80.1908 | 33.7209
63462 | Pika Solar | 2.2 | 2020 | 2050 | -122.7705 | 45.0892
63463 | Mohea Solar Energy Center, LLC | 5 | 2020 | 2050 | -81.6244 | 35.0885
63464 | Brush Creek Solar | 2.2 | 2020 | 2050 | -122.8131 | 44.9842
63465 | Minke Solar | 2.2 | 2020 | 2050 | -122.6227 | 45.1723
63466 | Drift Creek Solar | 2.2 | 2020 | 2050 | -122.8035 | 44.9706
63467 | Bighorn Solar | 2.2 | 2020 | 2050 | -122.9542 | 44.9657
63468 | Hurteau Solar Project Hybrid | 2 | 2020 | 2050 | -71.5925 | 42.0248
63469 | Alicea Solar Project Hybrid CSG | 2 | 2020 | 2050 | -72.0062 | 42.0686
63470 | McDougle-Mitchell Solar Project Hybrid CSG | 4.5 | 2020 | 2050 | -72.0014 | 42.1649
63472 | Cycz Solar Project CSG Hybrid | 2 | 2020 | 2050 | -71.9761 | 42.218
63473 | West A&B Solar Project Hybrid CSG | 2.5 | 2020 | 2050 | -72.0038 | 42.0748
63474 | Annese Solar Project Hybrid CSG | 4.3 | 2020 | 2050 | -72.0052 | 42.0755
63475 | Randall Solar Project Hybrid | 5 | 2021 | 2051 | -71.6611 | 42.3921
63476 | Saint Solar | 100 | 2021 | 2051 | -111.5024 | 32.8663
63477 | Alcalde Solar Array | 2.4 | 2020 | 2050 | -106.0409 | 36.0911
63480 | Roberds Garden CSG | 1 | 2019 | 2049 | -93.2391 | 44.2995
63481 | Clear Garden CSG | 1 | 2019 | 2049 | -93.4949 | 44.0354
63484 | Gohman Community Solar (CSG) | 1.1 | 2020 | 2050 | -94.0448 | 45.4357
63486 | D'Arrigo Brothers - Phase 4 | 1.7 | 2019 | 2049 | -121.636 | 36.616
63487 | Wister Solar | 20 | 2022 | 2052 | -115.503 | 33.2694
63493 | PSREC/SIAD Solar | 2.5 | 2018 | 2048 | -120.1234 | 40.1501
63495 | Durrance | 60 | 2021 | 2051 | -81.98 | 27.78
63496 | Frederick County - Landfill | 2 | 2019 | 2049 | -77.3498 | 39.3733
63497 | Calabro Airport North Solar Project | 1.3 | 2019 | 2049 | -72.875 | 40.8224
63498 | Calabro Airport South Solar Project | 1.2 | 2019 | 2049 | -72.8571 | 40.8115
63499 | Choctaw Nation Solar Farm | 5 | 2020 | 2050 | -96.4346 | 33.9689
63500 | Chickasaw Nation Solar Farm | 5 | 2020 | 2050 | -97.1052 | 34.4774
63503 | Lakehurst Solar | 9.6 | 2020 | 2050 | -74.312 | 40.024
63504 | Copper Mountain Solar 5, LLC | 252 | 2021 | 2051 | -114.9737 | 35.7763
63505 | Cherry Blossom Solar LLC | 10 | 2019 | 2049 | -79.458 | 33.7622
63509 | Lund Hill Solar | 150 | 2022 | 2052 | -120.355 | 45.888
63510 | Walnut Unified School District Walnut HS Hybrid | 1.8 | 2020 | 2050 | -117.8505 | 34.0219
63511 | Mohonasen Central School District | 1.1 | 2019 | 2049 | -73.9568 | 42.7672
63512 | Wor-Wic Community College - Offsite | 2 | 2019 | 2049 | -75.6901 | 38.4133
63514 | Moonlight Packing - Phase 2 | 1.4 | 2019 | 2049 | -119.47 | 36.5858
63516 | California City | 1.9 | 2018 | 2048 | -117.981 | 35.157
63517 | Santa Fe Solar Power Plant | 74.9 | 2021 | 2051 | -82.4328 | 29.5215
63518 | Twin Rivers Solar Power Plant | 74.9 | 2021 | 2051 | -82.9687 | 30.4664
63519 | CED Crane Solar | 150 | 2020 | 2050 | -102.3116 | 31.2544
63520 | PA Solar Park II | 10 | 2020 | 2050 | -75.8466 | 40.8616
63522 | Hickory Park Solar Hybrid | 195.5 | 2022 | 2052 | -84.1763 | 31.2697
63523 | Spruce - WCMD - Rubble II | 2 | 2015 | 2045 | -77.8254 | 39.6214
63524 | Spruce - WCMD - Rubble I | 2 | 2015 | 2045 | -77.8233 | 39.6185
63525 | Spruce - WCMD - Creek | 2 | 2015 | 2045 | -77.8233 | 39.6718
63526 | Spruce - WCMD - Resh I | 2 | 2016 | 2046 | -77.8015 | 39.6819
63527 | Lafayette 2 - Internal Services Dept | 1.9 | 2020 | 2050 | -118.18 | 34.05
63530 | Jersey City DWP | 1 | 2019 | 2049 | -74.0874 | 40.69
63531 | Pima Community College NW | 1.3 | 2019 | 2049 | -111.0279 | 32.3435
63532 | Winona Community Solar One LLC | 1 | 2020 | 2050 | -91.322 | 43.8585
63533 | Goodhue Community Solar Two LLC | 1 | 2020 | 2050 | -92.7236 | 44.2939
63534 | Houston/Winona Community Solar One LLC | 1 | 2020 | 2050 | -91.3224 | 43.8663
63535 | Solar BESS Hybrid | 1.5 | 2020 | 2050 | -84.5561 | 33.9793
63536 | Amazon DEN2 Solar Project | 1.2 | 2019 | 2049 | -104.75 | 39.75
63537 | Amazon BDL3 Solar Project | 1 | 2019 | 2049 | -72.85 | 41.45
63538 | Assembly Solar II LLC | 110 | 2021 | 2051 | -83.96 | 43.0437
63542 | Enter Solar | 1 | 2019 | 2049 | -93.7077 | 44.1416
63543 | Lange Solar | 1 | 2019 | 2049 | -92.6391 | 44.0282
63545 | Chevron - Lost Hills Hybrid | 30 | 2020 | 2050 | -119.69 | 35.62
63548 | Lily Solar | 70 | 2020 | 2050 | -81.4348 | 33.0949
63549 | Water Strider Solar | 80 | 2021 | 2051 | -79.0271 | 37.0164
63552 | Woodfields Solar | 2 | 2022 | 2052 | -82.1343 | 34.1889
63554 | Mohave Electric Cooperative at Joy Lane | 10.9 | 2016 | 2046 | -114.5565 | 34.9843
63555 | St. Joseph's Solar, LLC CSG | 1 | 2017 | 2047 | -71.9721 | 42.1436
63556 | Boutillier Solar, LLC CSG | 2.9 | 2018 | 2048 | -71.891 | 42.219
63557 | Blair Wire Village Solar, LLC CSG | 1 | 2017 | 2047 | -71.975 | 42.259
63558 | Barton Acres Solar, LLC CSG | 1 | 2017 | 2047 | -72.164 | 42.572
63561 | Cherry Valley Solar, LLC CSG | 1 | 2017 | 2047 | -71.8915 | 42.23
63562 | ISM Solar Dighton 2, LLC CSG | 2 | 2017 | 2047 | -71.1689 | 41.8169
63563 | Incom Solar, LLC CSG | 2 | 2017 | 2047 | -72.0172 | 42.1079
63564 | JH Solar, LLC CSG | 1 | 2017 | 2047 | -72.1 | 42.243
63565 | Woodchuck Solar, LLC CSG | 1 | 2017 | 2047 | -71.9752 | 42.2582
63566 | HWY 158 PV | 9 | 2020 | 2050 | -77.0738 | 36.4232
63569 | Dudley River 3 Solar, LLC CSG | 1 | 2017 | 2047 | -71.9982 | 42.0713
63570 | Dudley River 2 Solar, LLC CSG | 1 | 2017 | 2047 | -71.9971 | 42.0724
63571 | Dudley River Solar, LLC CSG | 1 | 2017 | 2047 | -71.9997 | 42.0709
63572 | Ledeaux Solar, LLC CSG | 1 | 2017 | 2047 | -72.104 | 42.241
63573 | Cohasse Solar, LLC CSG | 1 | 2017 | 2047 | -72.045 | 42.056
63576 | FastSun 4 CSG | 1 | 2021 | 2051 | -92.959 | 45.1904
63577 | FastSun 21 CSG | 1 | 2021 | 2051 | -94.1147 | 45.4981
63579 | Britton Solar Energy Center | 50 | 2019 | 2049 | -106.098 | 35.016
63582 | Harmony Solar | 74.5 | 2020 | 2050 | -81.1083 | 28.1553
63583 | Taylor Creek Solar | 74.5 | 2020 | 2050 | -81.0483 | 28.5035
63586 | SR Kersey II | 1 | 2019 | 2049 | -104.554 | 40.3862
63587 | SR Skylark C | 1.1 | 2019 | 2049 | -104.8958 | 40.5751
63588 | Palombo Solar, LLC CSG | 2 | 2017 | 2047 | -71.599 | 42.025
63589 | Palombo B Solar, LLC CSG | 1 | 2017 | 2047 | -71.596 | 42.028
63592 | Nutmeg Solar | 19.6 | 2020 | 2050 | -72.5108 | 41.9748
63593 | Brooten CSG1, LLC | 1 | 2021 | 2051 | -95.1622 | 45.4988
63594 | Buffalo Lake CSG1, LLC | 1 | 2021 | 2051 | -94.623 | 44.7326
63595 | Lowry CSG2, LLC | 1 | 2020 | 2050 | -95.5105 | 45.6696
63596 | Paynesville CSG1, LLC | 1 | 2021 | 2051 | -94.7228 | 45.4018
63597 | Plato CSG1, LLC | 1 | 2021 | 2051 | -94.0828 | 44.7903
63598 | Sacred Heart CSG1, LLC | 1 | 2021 | 2051 | -95.3611 | 44.7832
63599 | Stewart CSG1, LLC | 1 | 2021 | 2051 | -94.4951 | 44.7256
63618 | USS Solar Brick | 2 | 2021 | 2051 | -89.7932 | 39.3501
63620 | USS Goodrich Solar | 2 | 2022 | 2052 | -88.0649 | 41.076
63621 | USS Sycamore Solar (CSG) | 2 | 2022 | 2052 | -88.667 | 41.9645
63623 | Lafayette 2 - MLK Jr. Hospital (MLK) | 1.7 | 2020 | 2050 | -118.24 | 33.92
63626 | IGS FE Trenton, LLC | 1.5 | 2020 | 2050 | -74.6568 | 40.1893
63627 | Scenic Hill Solar IV, LLC | 2.2 | 2019 | 2049 | -93.4464 | 35.4706
63629 | Hydra Community Solar Garden, LLC (CSG) | 1 | 2020 | 2050 | -93.2199 | 44.4167
63630 | Pleasanton - Amador Valley High School | 1.1 | 2019 | 2049 | -121.8747 | 37.6624
63635 | Crown | 3 | 2020 | 2050 | -80.7199 | 34.6482
63636 | Fort Rock I | 9.9 | 2020 | 2050 | -121.0035 | 43.3201
63642 | Dunn Road Solar | 1.8 | 2021 | 2051 | -122.286 | 45.431
63650 | Flodquist Community Solar LLC CSG | 1 | 2021 | 2051 | -92.857 | 45.4894
63651 | North Kern State Prison Phase II | 4 | 2012 | 2042 | -119.3088 | 35.7804
63654 | Sheriff Road | 1.1 | 2020 | 2050 | -76.8949 | 38.9113
63656 | CED Peoria Solar | 2 | 2021 | 2051 | -89.7036 | 40.5763
63657 | Siems Solar Project CSG | 1 | 2020 | 2050 | -92.557 | 44.2724
63658 | Schueler Community Solar | 1 | 2020 | 2050 | -94.0883 | 45.3061
63659 | Bowden Solar LLC | 2 | 2019 | 2049 | -72.3381 | 42.1092
63660 | M72 West Solar | 1.8 | 2019 | 2049 | -85.7014 | 44.7768
63663 | Mt Hope Solar | 2.5 | 2021 | 2051 | -122.6138 | 45.1279
63664 | Williams Acres Solar | 2.5 | 2021 | 2051 | -122.799 | 45.137
63665 | River Valley Solar | 1.9 | 2022 | 2052 | -122.828 | 45.128
63667 | Sanford Solar | 49.4 | 2020 | 2050 | -70.7803 | 43.4569
63668 | University Solar, LLC | 24 | 2019 | 2049 | -71.6593 | 41.6133
63672 | Lakeville Solar | 2.7 | 2018 | 2048 | -70.9583 | 41.8652
63674 | Dedeaux | 0.9 | 2019 | 2049 | -118.2419 | 34.0131
63675 | MSAP 13 | 2 | 2020 | 2050 | -73.6717 | 42.6983
63678 | Paulson Community (CSG) | 1 | 2020 | 2050 | -93.917 | 44.3357
63679 | Laurel Village (CSG) | 1 | 2020 | 2050 | -94.1797 | 45.0838
63680 | Hertzberg Community (CSG) | 1 | 2020 | 2050 | -94.7021 | 45.4109
63681 | Oak Leaf Solar XXXIII LLC (Lantz) | 1.5 | 2020 | 2050 | -106.0753 | 38.5357
63681 | Oak Leaf Solar XXXIII LLC (Lantz) | 1.5 | 2020 | 2050 | -106.0753 | 38.5357
63682 | Brenda Luhman - CSG | 1 | 2020 | 2050 | -92.7294 | 44.2918
63683 | Carlson Community (CSG) | 1 | 2021 | 2051 | -92.8152 | 45.4832
63684 | Hammer Community (CSG) | 1 | 2020 | 2050 | -94.0057 | 45.4141
63689 | Red Lake Falls Community Hybrid | 1 | 2020 | 2050 | -96.319 | 47.8693
63690 | Oak Street Solar | 3.5 | 2019 | 2049 | -72.4969 | 42.1486
63691 | Hunker Solar River, LLC | 3.3 | 2021 | 2051 | -79.6471 | 40.2164
63692 | PG Solar, LLC | 2 | 2020 | 2050 | -78.0178 | 35.1672
63693 | Freight Line Solar, LLC | 2 | 2020 | 2050 | -77.7624 | 34.9688
63694 | Butler Solar, LLC | 4 | 2021 | 2051 | -123.4101 | 45.1018
63695 | Holly Swamp Solar, LLC | 2 | 2020 | 2050 | -79.1329 | 34.6626
63696 | Westmoreland County Solar Project | 19.9 | 2021 | 2051 | -76.744 | 38.0075
63697 | Cranberry Solar | 1 | 2016 | 2046 | -70.9078 | 41.872
63698 | Galloway Landfill | 2.3 | 2020 | 2050 | -74.0232 | 40.1724
63718 | ISM Solar Cranston CSG | 3.1 | 2020 | 2050 | -71.463 | 41.7351
63719 | Elora Solar | 150 | 2022 | 2052 | -86.34 | 35.06
63720 | Augusta Solar | 2 | 2020 | 2050 | -82.13 | 34.124
63721 | Cool Springs Solar (Hybrid) | 213 | 2021 | 2051 | -84.6805 | 30.7479
63722 | Rawhide Prairie Solar Hybrid | 22 | 2021 | 2051 | -105.0156 | 40.858
63724 | Hayfield Solar I LLC CSG | 1 | 2021 | 2051 | -92.8672 | 43.8941
63725 | Hayfield Solar III LLC CSG | 1 | 2021 | 2051 | -92.8613 | 43.9192
63726 | Pipestone City Solar LLC CSG | 1 | 2021 | 2051 | -96.3175 | 44.016
63727 | Slate Hybrid | 67.5 | 2022 | 2052 | -119.8948 | 36.227
63727 | Slate Hybrid | 50.5 | 2021 | 2051 | -119.8948 | 36.227
63727 | Slate Hybrid | 26 | 2022 | 2052 | -119.8948 | 36.227
63727 | Slate Hybrid | 63 | 2022 | 2052 | -119.8948 | 36.227
63727 | Slate Hybrid | 93 | 2022 | 2052 | -119.8948 | 36.227
63728 | Taos Mesa Energy Facility Hybrid | 15 | 2022 | 2052 | -105.62 | 36.44
63729 | CES Marbletown Solar | 3 | 2021 | 2051 | -74.1027 | 41.8857
63732 | ESA Buies Creek, LLC | 2.8 | 2020 | 2050 | -78.7143 | 35.4142
63733 | Eros Solar, LLC | 5 | 2020 | 2050 | -78.0802 | 35.1651
63734 | Ventura Solar, LLC | 5 | 2020 | 2050 | -81.1771 | 35.8788
63741 | USS Bluff Country Solar CSG | 1 | 2020 | 2050 | -91.8436 | 44.1119
63742 | USS Viceroy Solar LLC CSG | 1 | 2021 | 2051 | -95.1645 | 45.4978
63743 | USS Solar Way LLC CSG | 1 | 2020 | 2050 | -93.4338 | 43.8256
63744 | USS Hubers Solar LLC CSG | 1 | 2021 | 2051 | -93.1245 | 44.4569
63745 | Greensville County Solar Project, LLC | 80 | 2020 | 2050 | -77.57 | 36.64
63746 | TWE Myrtle Solar Farm, LLC | 15 | 2020 | 2050 | -76.67 | 36.79
63747 | Fogarty CSG | 2 | 2021 | 2051 | -74.35 | 41.5087
63748 | Mount Hope West | 1.9 | 2020 | 2050 | -74.5094 | 41.467
63749 | Mount Hope East | 1.9 | 2019 | 2049 | -74.5096 | 41.4677
63750 | Bluestone | 2 | 2019 | 2049 | -74.0302 | 41.9875
63751 | Underhill | 2 | 2019 | 2049 | -73.8843 | 41.7163
63752 | Grabinski | 2 | 2019 | 2049 | -74.1797 | 41.5787
63753 | Platteville Solar CSG, LLC | 1.3 | 2020 | 2050 | -104.7747 | 40.2283
63754 | Gulf Power Blue Indigo Energy | 74.5 | 2020 | 2050 | -85.4006 | 30.8773
63756 | Omtanke Solar | 6 | 2020 | 2050 | -80.2537 | 33.1337
63758 | Kroger La Habra | 1.2 | 2020 | 2050 | -117.9391 | 33.9221
63759 | Ballenger Road Solar A | 2 | 2020 | 2050 | -82.1128 | 35.0435
63760 | White Horse Solar A | 2 | 2020 | 2050 | -82.3984 | 34.7863
63761 | Soscol Ferry Solar | 1 | 2020 | 2050 | -122.2752 | 38.2374
63761 | Soscol Ferry Solar | 1 | 2020 | 2050 | -122.2752 | 38.2374
63762 | Silveira Ranch Road Solar | 1 | 2021 | 2051 | -122.5656 | 38.1535
63762 | Silveira Ranch Road Solar | 1 | 2021 | 2051 | -122.5656 | 38.1535
63762 | Silveira Ranch Road Solar | 1 | 2021 | 2051 | -122.5656 | 38.1535
63763 | CES Agawam Tuckahoe Solar Hybrid | 3.6 | 2021 | 2051 | -72.691 | 42.059
63764 | Elm Branch Solar 1 | 134.7 | 2021 | 2051 | -96.7061 | 32.2326
63768 | Elk Hill Solar 2 | 15 | 2020 | 2050 | -77.8116 | 39.7996
63769 | Briar Creek Solar 1 | 127 | 2021 | 2051 | -96.5851 | 32.0675
63770 | Bighorn Solar 1 | 240 | 2021 | 2051 | -104.5967 | 38.2075
63772 | Adirondack Solar | 1.1 | 2018 | 2048 | -73.8417 | 44.8936
63773 | Elk Hill Solar 1 | 20 | 2022 | 2052 | -77.9291 | 39.8492
63774 | Mount Kisco Landfill Solar & Storage CSG | 1 | 2020 | 2050 | -73.7361 | 41.1955
63777 | Pinson Solar Farm | 20 | 2022 | 2052 | -82.06 | 34.72
63778 | Suntex Solar, LLC | 10 | 2020 | 2050 | -119.6862 | 43.5615
63779 | Rock Garden Solar, LLC | 10 | 2020 | 2050 | -120.9304 | 43.3969
63780 | NY- CSG- Johnstown 2 | 2 | 2020 | 2050 | -74.3788 | 43.0423
63781 | NY- CSG- Livingston 4 | 2 | 2020 | 2050 | -77.7642 | 42.9199
63786 | Ben Moreell Solar Farm | 20 | 2020 | 2050 | -74.1 | 40.28
63790 | Illinois PV Fulton 1 CSG | 2 | 2020 | 2050 | -89.9679 | 40.6985
63791 | Sobania Community Solar LLC | 1 | 2020 | 2050 | -94.02 | 45.42
63792 | Svihel Community Solar LLC CSG | 1 | 2021 | 2051 | -93.919 | 45.678
63793 | Studenski Community Solar LLC CSG | 1 | 2021 | 2051 | -94.05 | 45.63
63794 | Stevens Community Solar LLC | 1 | 2020 | 2050 | -93.94 | 45.662
63795 | Alkali Solar, LLC | 10 | 2020 | 2050 | -121.0035 | 43.3194
63796 | West Hines Solar I, LLC | 10 | 2020 | 2050 | -119.1471 | 43.5026
63800 | NY - CSG - Ellsworth II | 2 | 2019 | 2049 | -73.7075 | 42.8997
63801 | St. Joseph Solar | 20 | 2021 | 2051 | -86.1083 | 41.7311
63804 | Partridgeville Hybrid CSG | 3.3 | 2020 | 2050 | -72.2574 | 42.5714
63805 | Williamsville Hybrid CSG | 5 | 2021 | 2051 | -72.0698 | 42.4695
63807 | Sugar Solar, LLC | 60 | 2021 | 2051 | -80.6574 | 36.1607
63810 | Centerfield Cooper Solar, LLC | 75 | 2020 | 2050 | -80.1188 | 34.7088
63811 | Lick Creek Solar, LLC | 50 | 2022 | 2052 | -80.1283 | 36.2831
63812 | Highest Power Solar, LLC | 48.7 | 2022 | 2052 | -78.25 | 36.12
63813 | Gunsight Solar, LLC | 75 | 2022 | 2052 | -81.0667 | 33.7611
63814 | SR Odom | 20 | 2020 | 2050 | -83.5962 | 31.0699
63816 | RJC CSG, LLC | 1 | 2021 | 2051 | -93.277 | 44.125
63817 | Hinterland CSG, LLC | 1 | 2020 | 2050 | -94.01 | 45.416
63819 | Betcher CSG 1, LLC | 1 | 2020 | 2050 | -92.595 | 44.392
63820 | Huneke CSG 1, LLC | 1 | 2020 | 2050 | -92.736 | 44.297
63821 | Huneke CSG 2, LLC | 1 | 2020 | 2050 | -92.669 | 44.263
63823 | CED Beecher Sun Solar | 2 | 2021 | 2051 | -87.6105 | 41.3271
63824 | CED Hilltop Solar | 2 | 2021 | 2051 | -89.198 | 42.3391
63825 | Lineage Logistics Solar | 1.6 | 2019 | 2049 | -87.752 | 41.455
63830 | Conagra Foods at St. Elmo | 1.8 | 2021 | 2051 | -88.8443 | 39.0106
63833 | Bluebird Solar SC LLC | 3 | 2020 | 2050 | -82.7392 | 34.5991
63835 | Pilot Mountain Solar, LLC | 4.9 | 2020 | 2050 | -80.3763 | 36.2707
63836 | Benson Solar, LLC | 4.9 | 2020 | 2050 | -78.5622 | 35.3962
63837 | Lane II Solar, LLC | 4.9 | 2020 | 2050 | -78.0533 | 35.3998
63839 | Midlands | 72.1 | 2020 | 2050 | -80.9428 | 33.649
63842 | Trent River Solar, LLC | 78.7 | 2021 | 2051 | -77.2514 | 34.9915
63844 | Fort Calhoun Community Solar | 5 | 2019 | 2049 | -96.0048 | 41.4566
63854 | Medusa NY 1 | 2 | 2020 | 2050 | -74.0995 | 42.4663
63855 | Walden NY 1 | 2 | 2020 | 2050 | -74.1455 | 41.5527
63856 | Westtown NY 2 | 2 | 2020 | 2050 | -74.5238 | 41.3455
63857 | Middletown NY 1 | 2 | 2020 | 2050 | -74.5098 | 41.4089
63858 | Westerlo NY 1 | 2 | 2020 | 2050 | -74.0159 | 42.4382
63859 | Golden Field Solar III, LLC | 192 | 2020 | 2050 | -118.395 | 34.847
63860 | Encino Solar Energy Center | 55 | 2020 | 2050 | -106.858 | 35.354
63861 | Logansport Solar | 16 | 2021 | 2051 | -86.3883 | 40.7601
63869 | IBM Solar | 8.1 | 2019 | 2049 | -105.2449 | 40.0383
63883 | Samson Solar Energy III LLC | 250 | 2022 | 2052 | -95.3574 | 33.4265
63887 | East Brookfield Main Street Solar LLC CSG | 1 | 2020 | 2050 | -72.0294 | 42.2323
63888 | ESIL-PFCHICAGO 3, LLC | 1.4 | 2020 | 2050 | -87.669 | 41.849
63889 | ESIL-PFCHICAGO 2, LLC | 1 | 2020 | 2050 | -87.735 | 41.817
63892 | Lily Solar Hybrid | 146.7 | 2021 | 2051 | -96.429 | 32.5333
63893 | GD Hopkinton Main I, LLC | 2.6 | 2020 | 2050 | -71.7811 | 41.4383
63893 | GD Hopkinton Main I, LLC | 3.9 | 2020 | 2050 | -71.7811 | 41.4383
63893 | GD Hopkinton Main I, LLC | 4.1 | 2020 | 2050 | -71.7811 | 41.4383
63894 | Milo PV - BD Solar 1 LLC | 20 | 2021 | 2051 | -68.991 | 45.267
63895 | Augusta PV - BD Solar Augusta LLC | 7.2 | 2021 | 2051 | -69.731 | 44.328
63896 | Fairfield PV - BD Solar Fairfield LLC | 5 | 2021 | 2051 | -69.597 | 44.634
63897 | Oxford PV - BD Solar Oxford LLC | 9.2 | 2021 | 2051 | -70.476 | 44.151
63899 | Cornillie 2 Community (CSG) | 1.4 | 2021 | 2051 | -92.8948 | 45.4594
63903 | Pinesburg Solar LLC | 4.3 | 2020 | 2050 | -77.8609 | 39.6252
63904 | Timonium Fairgrounds | 1.9 | 2020 | 2050 | -76.63 | 39.447
63905 | Azure Sky Solar | 225 | 2021 | 2051 | -99.5985 | 32.9989
63906 | Turquoise Nevada, LLC | 60 | 2020 | 2050 | -119.5242 | 39.574
63908 | SulusSolar17 | 3.1 | 2020 | 2050 | -122.4335 | 45.3489
63910 | Bluegrass Solar | 79.6 | 2022 | 2052 | -75.9609 | 39.1788
63913 | Dodge Flat | 200 | 2022 | 2052 | -119.4672 | 40.713
63917 | DC Water Solar | 3.5 | 2021 | 2051 | -77.0189 | 38.8192
63925 | Riley | 10 | 2020 | 2050 | -119.6852 | 43.5559
63926 | Fort Rock IV | 10 | 2020 | 2050 | -120.9561 | 43.3899
63928 | Vacaville Hospital | 1.5 | 2019 | 2049 | -121.9386 | 38.3887
63929 | Troy Solar | 50.4 | 2021 | 2051 | -86.7916 | 38.0154
63932 | Titan Solar 1 (CA) | 70 | 2020 | 2050 | -115.9111 | 33.1258
63934 | Severson Garden | 1 | 2020 | 2050 | -93.4959 | 44.0006
63935 | Marion Garden | 1 | 2020 | 2050 | -93.274 | 44.2501
63936 | Silver Lake Garden | 1 | 2021 | 2051 | -93.4954 | 44.0079
63937 | Lyman Garden | 1 | 2020 | 2050 | -93.1531 | 44.4764
63938 | Nicollet Garden | 1 | 2020 | 2050 | -94.2707 | 44.2536
63939 | Union Garden | 1 | 2021 | 2051 | -93.1356 | 44.4694
63940 | Central 40 | 40 | 2021 | 2051 | -121.104 | 37.246
63942 | Sunpin Blandford | 4.7 | 2020 | 2050 | -73.0247 | 42.1734
63944 | Blackhorse Farm Solar, LLC CSG | 3.8 | 2020 | 2050 | -71.2342 | 41.7186
63945 | Clinton Solar 4 LLC CSG | 2 | 2020 | 2050 | -89.2751 | 38.5959
63946 | Vermilion Solar 1, LLC CSG | 2 | 2020 | 2050 | -87.6292 | 40.1244
63947 | DGS Valley State Prison | 2.3 | 2021 | 2051 | -120.1531 | 37.1012
63948 | CED Spring Creek Solar | 2 | 2021 | 2051 | -87.7261 | 41.1082
63949 | Cortland | 2 | 2021 | 2051 | -88.6888 | 41.9222
63950 | Erving CSG | 1 | 2020 | 2050 | -72.4712 | 42.6037
63951 | Lena | 2 | 2021 | 2051 | -89.884 | 42.3568
63952 | Ridge Farm | 2 | 2020 | 2050 | -87.6859 | 39.8882
63953 | Easthampton CSG | 2.5 | 2020 | 2050 | -72.6798 | 42.2478
63954 | Mendota | 2 | 2020 | 2050 | -89.1599 | 41.5486
63956 | Palmer Creek Solar, LLC | 2.3 | 2020 | 2050 | -123.1018 | 45.1848
63957 | Day Hill Solar, LLC | 2.3 | 2020 | 2050 | -122.3294 | 45.2687
63958 | SSD Marion 3, LLC | 2 | 2020 | 2050 | -122.938 | 44.985
63959 | SSD Marion 5, LLC | 2 | 2020 | 2050 | -122.7938 | 45.116
63960 | SSD Marion 6, LLC | 2 | 2020 | 2050 | -122.806 | 45.254
63961 | SSD Clackamas 1, LLC | 4 | 2020 | 2050 | -122.333 | 45.42
63962 | SSD Clackamas 4, LLC | 2 | 2020 | 2050 | -122.662 | 45.102
63963 | SSD Clackamas 7, LLC | 2 | 2020 | 2050 | -122.591 | 45.182
63964 | SSD Marion 1, LLC | 2 | 2020 | 2050 | -122.9045 | 45.1395
63965 | Danville Farm, LLC | 12 | 2020 | 2050 | -79.302 | 36.591
63966 | FastSun12 CSG | 1 | 2021 | 2051 | -93.457 | 44.2201
63967 | Charter Durabar at Woodstock | 1 | 2021 | 2051 | -88.4071 | 42.2899
63967 | Charter Durabar at Woodstock | 1 | 2021 | 2051 | -88.4071 | 42.2899
63968 | The GSI Group LLC at Assumption | 1.5 | 2021 | 2051 | -89.0373 | 39.513
63969 | SulusSolar35 | 3 | 2020 | 2050 | -122.6497 | 45.1406
63970 | 7185 13th Pl. NW | 0.9 | 2019 | 2049 | -77.0314 | 38.9772
63971 | CCUA Solar | 1.5 | 2021 | 2051 | -75.2357 | 39.4153
63973 | Cardinal Solar LLC | 7 | 2020 | 2050 | -79.3859 | 34.1998
63974 | Hayes Solar, LLC | 3 | 2020 | 2050 | -80.7374 | 36.3882
63975 | Harrison Solar, LLC | 5 | 2020 | 2050 | -78.5245 | 34.9843
63976 | Bay Tree | 70.1 | 2021 | 2051 | -78.3934 | 34.7041
63978 | Duette Solar Power Plant | 74.5 | 2021 | 2051 | -82.062 | 27.5858
63979 | 315 Vinson Road | 2 | 2020 | 2050 | -78.3859 | 35.6294
63982 | Charlie Creek Solar Power Plant | 74.9 | 2022 | 2052 | -81.6544 | 27.6398
63986 | Rialto - High School | 0.9 | 2017 | 2047 | -117.3556 | 34.0903
63987 | Novel Martens Solar LLC(CSG) | 1 | 2022 | 2052 | -94.3873 | 44.4424
63989 | Peterman II | 2 | 2021 | 2051 | -87.7889 | 41.0704
63990 | Kish CSG | 2 | 2021 | 2051 | -88.9206 | 42.2152
63991 | Nostrand | 2 | 2021 | 2051 | -87.8378 | 41.2074
63992 | Vulcan | 2 | 2021 | 2051 | -87.975 | 41.1034
63993 | FTF-PackingShed | 1 | 2013 | 2043 | -119.4302 | 36.5469
63994 | Firebaugh-CCS-PV-1 | 1 | 2015 | 2045 | -120.6128 | 36.7347
63997 | Pine Hill | 5 | 2020 | 2050 | -71.5625 | 41.821
64000 | Amaterasu LLC | 4.6 | 2021 | 2051 | -71.6734 | 42.5193
64001 | Camellia Solar, LLC | 1 | 2020 | 2050 | -95.3533 | 45.6427
64002 | Buttercup Solar, LLC | 5 | 2020 | 2050 | -77.9728 | 34.8235
64006 | SulusSolar33 | 3 | 2021 | 2051 | -123.4 | 45.08
64007 | SulusSolar28 | 3 | 2020 | 2050 | -123.52 | 45.1
64008 | MilfordSolar OR | 3 | 2021 | 2051 | -123.05 | 45.57
64009 | BristolSolar | 3 | 2021 | 2051 | -122.79 | 45.15
64010 | Energix Hollyfield, LLC | 13 | 2021 | 2051 | -77.17 | 37.671
64011 | Bainbridge Solar | 1 | 2019 | 2049 | -84.6255 | 30.9672
64012 | Energix Nokesville, LLC | 20 | 2022 | 2052 | -77.593 | 38.672
64013 | Somonauk Road Solar 1 | 2 | 2021 | 2051 | -88.6563 | 41.7583
64014 | 28 Livermore Hill Road Solar | 5 | 2020 | 2050 | -71.9511 | 42.5515
64015 | Energix Buckingham, LLC | 20 | 2021 | 2051 | -78.381 | 37.5064
64016 | Edwardsville Solar II | 2 | 2021 | 2051 | -89.9973 | 38.8145
64017 | Brick Church Solar | 4 | 2019 | 2049 | -73.58 | 42.7556
64018 | Route 76 Boone Solar 1 | 2 | 2020 | 2050 | -88.8461 | 42.4189
64019 | Altavista Solar | 80 | 2021 | 2051 | -79.3475 | 37.1482
64020 | West Riverside Energy Center | 4.4 | 2021 | 2051 | -89.0412 | 42.5821
64021 | Alden Solar CSG LLC | 1.6 | 2020 | 2050 | -104.5811 | 40.4563
64022 | SulusSolar22 | 3 | 2021 | 2051 | -122.78 | 44.97
64023 | 10 Finderne Avenue Solar, LLC | 2.3 | 2017 | 2047 | -74.5759 | 40.5581
64024 | Monte Vista Solar 2 CSG, LLC | 1.6 | 2020 | 2050 | -106.0999 | 37.5718
64025 | 101 Carnegie Center Solar, LLC | 1.2 | 2020 | 2050 | -74.6451 | 40.3231
64026 | ANSON Solar Center, LLC | 200 | 2021 | 2051 | -99.9175 | 32.811
64028 | San Diego - EMDF at San Diego | 2.9 | 2021 | 2051 | -116.9195 | 32.5903
64029 | Bauer Solar CSG | 0.9 | 2021 | 2051 | -94.2319 | 45.2735
64030 | Kenmare - Sullivan Community College | 2 | 2015 | 2045 | -74.6667 | 41.7728
64031 | Fremont CO 1, LLC | 1.8 | 2020 | 2050 | -105.2125 | 38.4645
64033 | GreenparkSolar | 1.3 | 2020 | 2050 | -122.9375 | 44.8794
64034 | SulusSolar25 | 2.2 | 2020 | 2050 | -122.82 | 45.27
64035 | Powatan Road Solar | 2 | 2020 | 2050 | -78.3721 | 35.6021
64040 | Apple Canyon Lake Solar | 1.2 | 2020 | 2050 | -90.1796 | 42.4367
64041 | Wappinger 9D Solar | 2 | 2019 | 2049 | -73.938 | 41.5654
64042 | Montague Road Solar | 3.6 | 2019 | 2049 | -72.5369 | 42.4217
64043 | Olney Solar II CSG | 2 | 2021 | 2051 | -88.1268 | 38.7216
64044 | Off Airport Road - West | 4 | 2019 | 2049 | -74.229 | 41.7856
64045 | Fitchburg Renewables | 4 | 2020 | 2050 | -71.7957 | 42.6044
64046 | 6140 Route 209 - North | 4 | 2019 | 2049 | -74.2889 | 41.7876
64048 | SulusSolar29 | 2.6 | 2020 | 2050 | -122.29 | 45.46
64049 | San Diego - NCRC at Vista | 1.8 | 2021 | 2051 | -117.2556 | 33.1903
64055 | Wonderful Orchards - New Columbia | 5 | 2020 | 2050 | -120.3179 | 36.8249
64056 | T Luhman CSG | 1 | 2021 | 2051 | -92.682 | 44.282
64058 | 2662 Freeport Solar 1 CSG | 2 | 2020 | 2050 | -89.6327 | 42.3397
64059 | Whiteside Solar 1 CSG | 2 | 2020 | 2050 | -90.1588 | 41.8569
64060 | SELCO Community Solar | 3 | 2018 | 2048 | -71.6881 | 42.2656
64061 | Hecate Energy West Newberry, LLC | 3.3 | 2021 | 2051 | -81.6489 | 34.2498
64062 | Palmyra PV - BD Solar Palmyra LLC | 5 | 2022 | 2052 | -69.31 | 44.84
64068 | BD Solar Hancock LLC | 7 | 2022 | 2052 | -68.3547 | 44.5357
64069 | Winslow PV - BD Solar 2 LLC | 7 | 2022 | 2052 | -69.59 | 44.56
64070 | BD Solar Ellsworth LLC | 7 | 2022 | 2052 | -68.3788 | 44.5345
64072 | Camp Ripley Solar | 10.9 | 2016 | 2046 | -94.34 | 46.091
64076 | Route 66 Energy Center, LLC | 49.5 | 2022 | 2052 | -107.6146 | 35.0984
64078 | Pittsfield Solar LLC | 9.9 | 2017 | 2047 | -69.4496 | 44.814
64079 | CatanSolar | 10 | 2020 | 2050 | -97.6969 | 28.8716
64080 | Dane County Airport Solar | 10.8 | 2020 | 2050 | -89.3295 | 43.1606
64081 | Sunflower County | 100 | 2022 | 2052 | -90.5365 | 33.7578
64084 | Blanchard Road 1 Community Solar | 5 | 2019 | 2049 | -76.0118 | 44.2548
64085 | North Providence | 2 | 2018 | 2048 | -71.4765 | 41.8698
64087 | Blanchard Road 2 Community Solar | 5 | 2019 | 2049 | -76.0118 | 44.2548
64090 | NYS Rte 12 Community Solar | 5 | 2019 | 2049 | -76.0118 | 44.2548
64091 | Moore Road Community Solar | 5 | 2019 | 2049 | -78.903 | 43.213
64092 | Great Lakes Seaway Community Solar | 5 | 2019 | 2049 | -76.0118 | 44.2548
64093 | Montross Solar | 20 | 2018 | 2048 | -76.786 | 38.077
64096 | Samuel Mickle School | 1.1 | 2017 | 2047 | -75.2462 | 39.7874
64097 | Electric City Solar | 15 | 2020 | 2050 | -85.45 | 41.75
64098 | Tesla Reno GigaFactory | 0.4 | 2019 | 2049 | -119.4392 | 39.5395
64098 | Tesla Reno GigaFactory | 0.5 | 2019 | 2049 | -119.4392 | 39.5395
64098 | Tesla Reno GigaFactory | 0.9 | 2021 | 2051 | -119.4392 | 39.5395
64098 | Tesla Reno GigaFactory | 1.1 | 2022 | 2052 | -119.4392 | 39.5395
64098 | Tesla Reno GigaFactory | 1.8 | 2022 | 2052 | -119.4392 | 39.5395
64098 | Tesla Reno GigaFactory | 2 | 2022 | 2052 | -119.4392 | 39.5395
64099 | Tweite Community Solar LLC | 1 | 2020 | 2050 | -92.6745 | 44.0251
64100 | Morgan Solar 4, LLC CSG | 2 | 2020 | 2050 | -90.2208 | 39.6141
64101 | Mid-River PA, LLC (ABE4) | 3 | 2020 | 2050 | -75.2777 | 40.74
64102 | GE 19th Hole | 7.7 | 2018 | 2048 | -74.3131 | 42.9856
64103 | Desert Harvest II LLC | 70 | 2020 | 2050 | -115.38 | 33.8
64104 | Maverick Solar 4, LLC | 100 | 2020 | 2050 | -115.38 | 33.7
64105 | Maverick Solar 6, LLC | 100 | 2021 | 2051 | -115.38 | 33.7
64106 | Maverick Solar 7, LLC | 132 | 2021 | 2051 | -115.38 | 33.7
64107 | Canton | 5 | 2012 | 2042 | -71.1309 | 42.1451
64108 | Gold Meadow Farms | 16.2 | 2019 | 2049 | -71.5282 | 41.7349
64109 | Ravenbrook | 5 | 2013 | 2043 | -70.8194 | 41.9197
64110 | Hudson | 5 | 2017 | 2047 | -71.5414 | 42.404
64111 | A Street 2 | 1.6 | 2018 | 2048 | -71.5459 | 41.7975
64112 | Berkley | 3 | 2017 | 2047 | -71.0183 | 41.8415
64113 | Kilvert | 4.7 | 2018 | 2048 | -71.4496 | 41.7275
64114 | A Street 1 | 1.2 | 2018 | 2048 | -71.5468 | 41.798
64115 | Carver | 1.5 | 2017 | 2047 | -70.8016 | 41.9153
64116 | Plainfield Pike | 2 | 2019 | 2049 | -71.5535 | 41.7931
64117 | Meadowlark Solar | 4.9 | 2018 | 2048 | -79.0231 | 35.5519
64118 | Nash 97 Solar 2 | 4.9 | 2018 | 2048 | -78.2162 | 35.8503
64119 | Nickelson Solar 2 | 4.9 | 2018 | 2048 | -77.988 | 34.7457
64120 | Chicopee | 2 | 2017 | 2047 | -72.5107 | 42.1811
64121 | Siler City Solar 2 | 4.9 | 2018 | 2048 | -79.4654 | 35.6881
64122 | Marlow Solar, LLC CSG | 2 | 2020 | 2050 | -88.7564 | 38.3153
64124 | IGS Stockton DG CSG | 1.9 | 2020 | 2050 | -90.0112 | 42.3482
64124 | IGS Stockton DG CSG | 1.9 | 2020 | 2050 | -90.0112 | 42.3482
64125 | Podunque Road CSG | 5 | 2021 | 2051 | -78.2375 | 42.4151
64126 | County Road 16 | 2 | 2020 | 2050 | -76.9022 | 42.3771
64127 | Townsend Road(CSG) | 3.7 | 2021 | 2051 | -76.938 | 42.3501
64128 | Ware Palmer Road Solar LLC CSG | 3 | 2021 | 2051 | -72.2749 | 42.2472
64129 | East Brookfield Adams Road Solar LLC CSG | 5 | 2021 | 2051 | -72.0308 | 42.196
64135 | Grassfield Solar | 20 | 2022 | 2052 | -76.35 | 36.65
64137 | Kenmare - Mansfield Branch Street | 1.5 | 2017 | 2047 | -71.2031 | 42.0159
64140 | BWC Stony Brook, LLC Hybrid | 1.6 | 2021 | 2051 | -71.4036 | 42.6375
64144 | Harts Mill Solar, LLC | 80 | 2020 | 2050 | -77.64 | 35.9
64145 | Bay Trail Solar Power Plant | 74.9 | 2022 | 2052 | -82.6722 | 29
64146 | Sandy Creek Solar Power Plant | 74.9 | 2022 | 2052 | -85.4104 | 30.1031
64147 | ZPD-PT Solar Project 2017-038 Hybrid LLC | 5 | 2021 | 2051 | -71.6734 | 42.516
64148 | Fish Springs | 100 | 2022 | 2052 | -119.9742 | 40.0747
64150 | Lancaster Solar GA | 80 | 2021 | 2051 | -84.7972 | 31.7665
64151 | SR Perry | 68 | 2021 | 2051 | -83.7629 | 32.396
64152 | SR Rattlesnake | 6 | 2020 | 2050 | -104.4131 | 40.1054
64153 | Novel Novak Solar LLC CSG | 1 | 2021 | 2051 | -93.9317 | 45.6594
64154 | Novel Shelly Solar LLC (CSG) | 1 | 2022 | 2052 | -95.6427 | 44.614
64158 | Mechanicsville Solar | 25 | 2020 | 2050 | -77.2077 | 37.666
64159 | Morgan Solar 2, LLC CSG | 2 | 2020 | 2050 | -90.2271 | 39.6065
64162 | Newton Rumford Landfill | 1.7 | 2017 | 2047 | -71.2446 | 42.3563
64169 | Albemarle Beach Solar | 80 | 2020 | 2050 | -76.6205 | 35.9282
64170 | BWC Muddy Brook, LLC Hybrid | 1 | 2021 | 2051 | -71.5054 | 42.0966
64173 | Lotus | 4 | 2014 | 2044 | -79.5396 | 36.1362
64174 | Big Boy | 3 | 2014 | 2044 | -79.6338 | 36.0777
64175 | Beth | 5 | 2014 | 2044 | -79.6184 | 35.9756
64176 | Charlie | 4 | 2014 | 2044 | -79.6095 | 35.9748
64179 | IA - City of Ames - Airport Road | 2 | 2020 | 2050 | -93.617 | 42.003
64180 | MD - CS - Potomac Edison Co - GA29 TPE | 2 | 2021 | 2051 | -79.3879 | 39.5954
64182 | BWC Lake Lashaway, LLC Hybrid | 4.2 | 2021 | 2051 | -72.0555 | 42.24
64184 | ZPD-PT Solar Project 2017-044 LLC CSG | 1 | 2021 | 2051 | -72.0071 | 42.2782
64185 | ZPD-PT Solar Project 2017-023 LLC Hybrid CSG | 2.8 | 2021 | 2051 | -72.01 | 42.07
64186 | Graphite Solar I | 80 | 2022 | 2052 | -110.7121 | 39.5484
64187 | ZPD-PT Solar Project 2017-021 LLC Hybrid CSG | 1 | 2021 | 2051 | -72.47 | 42.1
64190 | Waipio Peninsula | 11 | 2015 | 2045 | -157.9856 | 21.3635
64191 | SR Lumpkin | 100 | 2021 | 2051 | -84.7325 | 32.025
64192 | Bo Biggs Solar | 4.9 | 2018 | 2048 | -78.9495 | 34.5812
64193 | Moore Solar | 5 | 2018 | 2048 | -79.4811 | 36.3843
64194 | 510 Carnegie Center | 1.4 | 2019 | 2049 | -74.6555 | 40.3147
64195 | 701 Carnegie Center | 1.1 | 2019 | 2049 | -74.6499 | 40.3236
64196 | Assembly Solar III | 79 | 2022 | 2052 | -83.9427 | 43.0227
64198 | Horn Rapids Solar, Storage and Training | 3.2 | 2020 | 2050 | -119.3222 | 46.3529
64200 | Jack's Solar Garden | 1 | 2020 | 2050 | -105.1303 | 40.1226
64201 | McDonough Solar 1, LLC CSG | 2 | 2020 | 2050 | -90.8511 | 40.5554
64201 | McDonough Solar 1, LLC CSG | 2 | 2020 | 2050 | -90.8511 | 40.5554
64204 | Elara Solar | 132.4 | 2021 | 2051 | -99.1786 | 28.8832
64211 | Baxley | 25 | 2020 | 2050 | -82.3339 | 31.8777
64213 | Auburn Solar Project | 4.9 | 2022 | 2052 | -71.87 | 42.13
64217 | Blair Solar | 1 | 2021 | 2051 | -72.5032 | 42.0296
64218 | Madison Solar | 1 | 2021 | 2051 | -72.504 | 42.0305
64219 | Few Solar | 1 | 2021 | 2051 | -72.5044 | 42.0311
64220 | Wonderful Orchards - Westside | 5 | 2021 | 2051 | -119.7452 | 35.7328
64221 | Wonderful Orchards - Belridge | 5 | 2020 | 2050 | -119.7493 | 35.5001
64222 | Burt County Solar Hybrid | 0.7 | 2021 | 2051 | -96.2322 | 41.8638
64223 | Dodge County Solar Hybrid | 0.7 | 2021 | 2051 | -96.752 | 41.612
64224 | Dressor Plains Solar, LLC | 99 | 2021 | 2051 | -89.0312 | 39.1863
64225 | Prosperity Solar Farm CSG | 2.3 | 2021 | 2051 | -94.4337 | 37.1271
64226 | Curry Solar | 1.1 | 2015 | 2045 | -82.1403 | 32.0388
64227 | Alexis Solar, LLC | 10 | 2019 | 2049 | -98.2333 | 26.8891
64228 | Blue Goose Solar CSG | 2 | 2020 | 2050 | -89.8433 | 41.7694
64229 | Iroquois Solar 1B LLC CSG | 2 | 2020 | 2050 | -87.7544 | 40.774
64231 | Hadley 3 Solar (North) | 3.9 | 2019 | 2049 | -72.5426 | 42.3588
64232 | Hadley 3 Solar (South) | 2 | 2019 | 2049 | -72.5426 | 42.3558
64237 | Solar Lee, LLC | 4.9 | 2021 | 2051 | -78.0846 | 35.1847
64238 | Acme Solar, LLC | 4.9 | 2021 | 2051 | -78.9961 | 34.3244
64243 | Sullivan B Community Solar LLC | 2 | 2020 | 2050 | -90.6411 | 40.4697
64244 | Anderson 3 | 8.7 | 2021 | 2051 | -85.642 | 40.0817
64245 | Anderson 5 | 3 | 2021 | 2051 | -85.6322 | 40.0859
64246 | Peru 2 | 9.5 | 2021 | 2051 | -86.105 | 40.7582
64247 | Richmond 5 | 9 | 2021 | 2051 | -84.8745 | 39.8056
64248 | Anderson 4 | 7.8 | 2021 | 2051 | -85.6361 | 40.0827
64249 | Anderson 6 | 6.8 | 2022 | 2052 | -85.7467 | 40.0851
64250 | Peru 3 | 2.9 | 2022 | 2052 | -86.1057 | 40.7553
64251 | Pickford Solar | 6.9 | 2021 | 2051 | -84.3455 | 46.1893
64254 | Kent School Road Solar 1 | 2 | 2020 | 2050 | -89.9034 | 42.3128
64257 | Schulte 2 Community Solar | 2 | 2020 | 2050 | -89.4052 | 41.0322
64261 | Forrest City- Prison Site | 1 | 2021 | 2051 | -90.806 | 34.9795
64262 | Forrest City- Eldridge Road | 1 | 2021 | 2051 | -90.8071 | 35.0379
64263 | Hot Springs 2020 | 1 | 2021 | 2051 | -93.1949 | 34.421
64264 | Las Virgenes | 3 | 2020 | 2050 | -118.704 | 34.1265
64265 | Rock Creek 2 CSG | 1.6 | 2020 | 2050 | -105.9034 | 37.3996
64266 | Alamosa Solar South CSG | 1.6 | 2021 | 2051 | -105.8592 | 37.4512
64267 | Valencia 2 | 3 | 2020 | 2050 | -115.5264 | 33.0218
64268 | Lawrence Brook | 2.2 | 2020 | 2050 | -72.6254 | 44.517
64269 | Kankakee Solar 4 LLC | 2 | 2020 | 2050 | -87.8265 | 41.1193
64270 | ESCA-LL-COLTON, LLC | 2.6 | 2021 | 2051 | -117.3606 | 34.0393
64271 | 1051 Lucky Solar, LLC | 3 | 2021 | 2051 | -80.8197 | 36.149
64273 | Sweet Tea Solar, LLC | 4.5 | 2021 | 2051 | -77.1333 | 35.1609
64275 | Bulloch Neville Farms | 2.7 | 2020 | 2050 | -81.6729 | 32.3844
64276 | Franklin Milliken | 3 | 2020 | 2050 | -83.0991 | 34.4421
64277 | Greene Durham | 3 | 2020 | 2050 | -83.0935 | 33.6315
64278 | Lowndes IDA | 1.5 | 2020 | 2050 | -83.2275 | 30.8355
64279 | Lowndes Tycor Farms | 2.3 | 2020 | 2050 | -83.1671 | 30.6882
64280 | Meriwether Jackson | 3 | 2020 | 2050 | -84.6444 | 32.8775
64281 | Murray Treadwell Farms | 3 | 2020 | 2050 | -84.8133 | 34.7697
64282 | Putnam Erickson | 2.7 | 2020 | 2050 | -83.3923 | 33.3177
64283 | Terrell Riles Stovall | 1.7 | 2020 | 2050 | -84.4484 | 31.7855
64284 | Troup RC50 II | 1.5 | 2020 | 2050 | -84.8962 | 32.8988
64285 | Ware Avra I | 3 | 2020 | 2050 | -82.3224 | 31.1963
64286 | Ware Avra II | 1.9 | 2020 | 2050 | -82.3224 | 31.1963
64288 | Renewable Energy Center at BJH | 1.6 | 2019 | 2049 | -90.2582 | 38.6365
64290 | SE Athos II, LLC | 200 | 2021 | 2051 | -115.355 | 33.7513
64299 | Roger Williams - Melville at Portsmouth | 3 | 2021 | 2051 | -71.2731 | 41.5795
64300 | Fort Drum Energy Center | 74.5 | 2021 | 2051 | -80.7581 | 27.6079
64301 | Willow Solar Energy Center | 74.5 | 2021 | 2051 | -82.0807 | 27.4481
64302 | Lafayette 2 - McHenry Franks 1 | 2 | 2020 | 2050 | -88.5967 | 42.2516
64303 | Lafayette 2 - McHenry Franks 2 | 2 | 2020 | 2050 | -88.4919 | 42.2148
64304 | Lafayette 2 - Kankakee Yonke | 2 | 2020 | 2050 | -87.8693 | 41.0973
64305 | TCI France | 1.5 | 2019 | 2049 | -90.0289 | 29.9842
64306 | TCI Alvar | 1.9 | 2019 | 2049 | -90.0286 | 29.9922
64307 | New Orleans Solar Station | 20 | 2019 | 2049 | -89.92 | 30.015
64308 | Dissigno Healdsburg FPV, LLC | 3 | 2020 | 2050 | -122.8662 | 38.5844
64310 | Corning Riverview (CSG) | 5 | 2020 | 2050 | -78.9141 | 43.0011
64311 | Sun Farm VIII, LLC | 4 | 2020 | 2050 | -77.75 | 36.06
64325 | Prospero Solar II | 250 | 2021 | 2051 | -102.8448 | 32.2758
64327 | EDF Ph1 Toms River | 21.3 | 2021 | 2051 | -74.238 | 39.984
64328 | AES Griggs Solar, LLC | 2 | 2020 | 2050 | -87.6665 | 41.1913
64329 | IGS East Central, LLC | 2 | 2020 | 2050 | -88.0437 | 41.4717
64330 | SV CSG Lily Lake 2 LLC | 2 | 2020 | 2050 | -88.4784 | 41.9549
64331 | Cedarville Road | 2 | 2020 | 2050 | -89.808 | 42.3719
64333 | WED Coventry Seven, LLC | 3 | 2020 | 2050 | -71.7223 | 41.6976
64334 | GD Glocester White Oak I, LLC | 1.8 | 2020 | 2050 | -71.5962 | 41.8615
64335 | Quitman II Solar | 150 | 2021 | 2051 | -83.6516 | 30.862
64337 | Farmington Solar | 77 | 2021 | 2051 | -70.1008 | 44.6547
64343 | 6685 Santa Barbara Ct | 1 | 2020 | 2050 | -76.743 | 39.1896
64351 | Amazon JFK8 Solar Project | 4.9 | 2021 | 2051 | -74.1875 | 40.6189
64352 | Mtn Solar 6 LLC (CSG) | 2 | 2022 | 2052 | -103.2337 | 40.6136
64353 | NSE Camber Solar PS11 LLC (CSG) | 2 | 2022 | 2052 | -103.2337 | 40.6136
64355 | NSE Camber BH CSG 2, LLC | 2 | 2021 | 2051 | -103.7473 | 38.2092
64356 | NSE Camber Solar PS13 LLC (CSG) | 2 | 2022 | 2052 | -103.1589 | 40.6191
64357 | NSE Camber Solar PS6 LLC CSG | 2 | 2022 | 2052 | -104.8242 | 40.2607
64358 | NSE Camber Solar PS5 LLC (CSG) | 2 | 2022 | 2052 | -104.8395 | 40.2502
64359 | Pivot Solar 12 LLC(CSG) | 1 | 2022 | 2052 | -103.2337 | 40.6136
64360 | American Goldfinch SCS ACY2 NJ, LLC | 3.9 | 2020 | 2050 | -74.8409 | 40.0856
64362 | SCS American Bottoms 009885 Sauget, LLC | 1.8 | 2020 | 2050 | -90.1833 | 38.5917
64363 | ESA Boston Solar, LLC | 5 | 2020 | 2050 | -78.9218 | 36.486
64364 | SCS Beltway 011754 Rock Falls, LLC | 1 | 2020 | 2050 | -89.6703 | 41.767
64365 | Western Meadowlark Solar SCS NE 1, LLC | 4.4 | 2020 | 2050 | -103.649 | 41.889
64366 | Trojan Solar, LLC | 5 | 2020 | 2050 | -78.2043 | 34.3125
64367 | Zuma Solar, LLC | 3 | 2020 | 2050 | -79.4379 | 36.5109
64370 | Plainfield Solar 1 | 1 | 2020 | 2050 | -71.901 | 41.68
64371 | Cortlandville I Solar CSG | 5 | 2021 | 2051 | -76.1545 | 42.6068
64372 | Sangerfield Solar CSG | 5 | 2021 | 2051 | -75.42 | 42.9244
64373 | Clay Solar CSG | 5 | 2021 | 2051 | -76.212 | 43.1945
64374 | Norwich Solar and Energy Storage CSG | 5 | 2021 | 2051 | -75.5296 | 42.5529
64376 | Tranquillity ID | 1.3 | 2018 | 2048 | -120.2459 | 36.648
64379 | Ridgecrest | 1.7 | 2021 | 2051 | -76.9759 | 38.8468
64380 | Cascades | 2 | 2021 | 2051 | -74.4565 | 40.5588
64384 | Amazon TUS2 | 2.6 | 2022 | 2052 | -110.8389 | 32.1294
64385 | Gliden (Op Zone) | 5 | 2020 | 2050 | -76.6036 | 36.3016
64386 | Gilcrest V CSG | 4.8 | 2021 | 2051 | -104.7707 | 40.318
64387 | Quinebaug Solar | 49.4 | 2021 | 2051 | -71.9325 | 41.7499
64388 | TruStile Doors - Denver | 1.2 | 2021 | 2051 | -104.9731 | 39.8257
64389 | Niagara Bottling - Seguin | 4.9 | 2021 | 2051 | -97.9772 | 29.5891
64391 | Firestone Walker Brewery - Phase 1 | 1.6 | 2020 | 2050 | -120.6943 | 35.5959
64392 | Branch Solar Farm | 5 | 2021 | 2051 | -93.9258 | 35.3062
64395 | ZPD-PT Solar Project 2017-006 LLC Hybrid | 4 | 2021 | 2051 | -72.21 | 42.23
64396 | EMWD - Perris Valley RWRF | 3.4 | 2021 | 2051 | -117.1877 | 33.76
64397 | EMWD - San Jacinto RWRF NEM | 1.3 | 2021 | 2051 | -117.0166 | 33.7985
64398 | EMWD - Sun City RWRF | 1.6 | 2021 | 2051 | -117.2186 | 33.6961
64399 | EMWD - San Jacinto RES BCT | 4.2 | 2022 | 2052 | -117.0236 | 33.8029
64400 | BYU - Hawaii | 3.1 | 2021 | 2051 | -157.9251 | 21.6408
64401 | CSU San Jose State University | 1.7 | 2021 | 2051 | -121.884 | 37.334
64402 | El Dorado County | 1.5 | 2021 | 2051 | -120.8283 | 38.6981
64403 | California State Univ at Channel Islands | 3.7 | 2021 | 2051 | -119.0434 | 34.1621
64404 | Mesa Carport PV | 3.6 | 2020 | 2050 | -111.602 | 33.347
64404 | Mesa Carport PV | 1 | 2020 | 2050 | -111.602 | 33.347
64406 | EMWD - Moreno Valley RWRF | 2.4 | 2021 | 2051 | -117.2141 | 33.8683
64409 | Anderson (SC) | 2 | 2021 | 2051 | -82.6761 | 34.4937
64410 | Briarwood | 2 | 2020 | 2050 | -82.1013 | 34.0847
64411 | Delanco | 2.4 | 2021 | 2051 | -74.9353 | 40.0494
64412 | Gold Mine | 1.5 | 2020 | 2050 | -82.2263 | 34.0726
64413 | Schull CSG | 1 | 2021 | 2051 | -93.9304 | 43.9163
64414 | Pontiac | 2 | 2021 | 2051 | -88.625 | 40.9181
64415 | Rockford CSG | 2 | 2021 | 2051 | -89.0369 | 42.1657
64416 | Sandoval | 2 | 2021 | 2051 | -89.1493 | 38.5899
64417 | Wilbraham | 4 | 2020 | 2050 | -72.3813 | 42.1039
64418 | Big Bear | 5.5 | 2020 | 2050 | -118.1929 | 34.0153
64419 | Elm Street | 2.8 | 2020 | 2050 | -71.1418 | 41.7917
64421 | Sunvestment Energy Group NY 63 LLC | 2 | 2020 | 2050 | -76.0419 | 43.0447
64422 | GSPP Onyx New Brunswick LLC | 0.3 | 2019 | 2049 | -74.4818 | 40.4807
64422 | GSPP Onyx New Brunswick LLC | 0.4 | 2019 | 2049 | -74.4818 | 40.4807
64422 | GSPP Onyx New Brunswick LLC | 0.3 | 2019 | 2049 | -74.4818 | 40.4807
64422 | GSPP Onyx New Brunswick LLC | 0.1 | 2019 | 2049 | -74.4818 | 40.4807
64426 | Wilmot Energy Center LLC | 130 | 2021 | 2051 | -110.8927 | 32.0435
64431 | Point Beach Solar | 100 | 2021 | 2051 | -87.5553 | 44.2834
64432 | Breckenridge Solar | 5 | 2020 | 2050 | -72.3158 | 42.1741
64434 | Rounseville Solar | 2.7 | 2020 | 2050 | -70.8285 | 41.7384
64435 | Town of Ware - Canadian Tree(CSG) | 1.4 | 2021 | 2051 | -72.2955 | 42.2635
64436 | Wilmarth Solar | 5 | 2020 | 2050 | -71.3535 | 42.025
64437 | Dresser Hill CSG | 3.7 | 2021 | 2051 | -72.0065 | 42.0818
64438 | Vallecitos Water District | 1.4 | 2021 | 2051 | -117.177 | 33.2125
64439 | Pine Road Solar, LLC CSG | 2 | 2021 | 2051 | -88.6644 | 41.6744
64441 | Valencia 3 | 3 | 2021 | 2051 | -115.5377 | 32.8857
64442 | Mt Pleasant Community Center | 0.5 | 2022 | 2052 | -73.7715 | 41.1
64443 | Golden Solar | 2.2 | 2021 | 2051 | -71.9712 | 44.4342
64444 | City of Paris Solar | 1.5 | 2020 | 2050 | -93.734 | 35.301
64445 | County of Dutchess, NY (Airport) | 1.8 | 2020 | 2050 | -73.8768 | 41.6314
64446 | Arlington Microgrid | 0.5 | 2019 | 2049 | -122.1502 | 48.1561
64447 | Brazoria West | 200 | 2022 | 2052 | -95.663 | 29.191
64450 | Grissom Solar, LLC | 5 | 2021 | 2051 | -77.8976 | 36.2389
64451 | Rosemond Solar Community Solar | 2 | 2021 | 2051 | -74.5416 | 41.7113
64453 | Volney II | 1.5 | 2021 | 2051 | -76.354 | 43.341
64454 | Merrimack Solar Farm, LLC | 2.4 | 2019 | 2049 | -71.5012 | 42.8114
64456 | 13 Mile Solar, LLC | 2 | 2020 | 2050 | -85.0486 | 42.3267
64457 | Captain Solar, LLC | 2 | 2020 | 2050 | -83.7816 | 43.1005
64458 | Coldwater Solar, LLC | 2 | 2020 | 2050 | -83.7771 | 43.0933
64459 | Geddes 1 Solar, LLC | 2 | 2020 | 2050 | -84.1187 | 43.4338
64460 | Jack Francis Solar, LLC | 2 | 2020 | 2050 | -83.6792 | 43.1493
64461 | May Shannon Solar, LLC | 2 | 2020 | 2050 | -83.6909 | 43.1511
64462 | Stoneheart Solar, LLC | 2 | 2020 | 2050 | -83.9966 | 43.5068
64463 | Workman Road Solar Farm, LLC | 2 | 2020 | 2050 | -85.212 | 44.2736
64464 | Clendenin A Community Solar, LLC CSG | 2 | 2021 | 2051 | -89.0115 | 37.8292
64465 | Kern A Community Solar, LLC CSG | 2 | 2021 | 2051 | -88.9524 | 37.8975
64466 | Lukuc B Community Solar LLC CSG | 2 | 2021 | 2051 | -89.0424 | 37.8362
64467 | CSG Mt. Morris 2, LLC | 2 | 2021 | 2051 | -89.4331 | 42.0657
64468 | Tower Road Solar, LLC CSG | 2 | 2021 | 2051 | -88.9252 | 41.8052
64470 | Interchange Solar, LLC | 2 | 2020 | 2050 | -83.771 | 43.0999
64471 | Byron Highway Solar | 5 | 2022 | 2052 | -121.6173 | 37.8471
64472 | Berry Road Solar | 2 | 2021 | 2051 | -82.3287 | 34.6392
64473 | Norman Solar | 2 | 2021 | 2051 | -97.3604 | 35.2269
64476 | Swansboro Solar, LLC | 4.9 | 2021 | 2051 | -77.2104 | 34.8109
64477 | Suncaster, LLC | 2.4 | 2021 | 2051 | -77.9696 | 35.5041
64478 | 1034 Catherine Lake Solar, LLC | 4.9 | 2021 | 2051 | -77.4988 | 34.7847
64479 | Novel Handeland Solar LLC (CSG) | 1 | 2022 | 2052 | -95.7858 | 44.7821
64480 | Rice Two Solar CSG | 0.8 | 2021 | 2051 | -93.4576 | 44.2201
64481 | Arlington Energy Center II | 100 | 2022 | 2052 | -114.7749 | 33.6909
64482 | Novel Stavem Solar LLC CSG | 1 | 2021 | 2051 | -95.402 | 45.6668
64483 | Novel Sunnyfield Farms Solar LLC CSG | 1 | 2022 | 2052 | -92.5462 | 44.2459
64486 | Novel David Solar LLC CSG | 1 | 2022 | 2052 | -93.5016 | 44.0004
64487 | Novel Huneke Solar LLC CSG | 1 | 2021 | 2051 | -92.6649 | 44.2673
64488 | Novel Denzer Solar LLC CSG | 1 | 2022 | 2052 | -91.7629 | 44.1011
64496 | Hendershot Solar, LLC | 2 | 2021 | 2051 | -83.8885 | 41.9826
64497 | Hazel Solar, LLC | 2 | 2021 | 2051 | -85.4535 | 43.4022
64498 | Geddes 2 Solar, LLC | 2 | 2021 | 2051 | -84.1193 | 43.428
64499 | Bullhead Solar, LLC | 2 | 2021 | 2051 | -84.6738 | 41.9602
64500 | Angola Solar, LLC | 2 | 2021 | 2051 | -85.0074 | 41.8348
64502 | 7448 Candlewood Road | 1.5 | 2020 | 2050 | -76.7 | 39.16
64503 | Palmer Community Solar LLC CSG | 1 | 2021 | 2051 | -92.7937 | 45.4914
64504 | Medin 2 Community Solar LLC CSG | 1 | 2021 | 2051 | -92.7764 | 45.48
64506 | Cokato CSG | 4 | 2021 | 2051 | -94.2156 | 45.0872
64508 | Hall Solar Energy Storage | 2 | 2022 | 2052 | -77.947 | 34.799
64514 | Ludie Brown Solar Energy Storage | 2 | 2022 | 2052 | -77.77 | 34.831
64516 | Lowe Solar Energy Storage | 2 | 2022 | 2052 | -79.9095 | 35.7184
64517 | Department of Justice | 2.4 | 2020 | 2050 | -121.4486 | 38.5481
64518 | CA Institute for Women | 1 | 2020 | 2050 | -117.6364 | 33.9497
64519 | Centinela State Prison | 6 | 2019 | 2049 | -115.7829 | 32.8258
64520 | Spencer Meadow Solar Energy Storage | 2 | 2022 | 2052 | -79.9095 | 35.7184
64521 | Calipatria State Prison | 6 | 2019 | 2049 | -115.4848 | 33.1631
64522 | Old Cedar Solar Energy Storage | 1 | 2021 | 2051 | -79.788 | 35.713
64523 | Atascadero State Hospital | 1.1 | 2020 | 2050 | -120.634 | 35.4633
64524 | SoCore Clovis 1 | 2 | 2021 | 2051 | -103.2541 | 34.423
64525 | Troupsburg | 7 | 2020 | 2050 | -77.3751 | 42.0121
64526 | Raboth - Marion Drive | 3.5 | 2021 | 2051 | -70.7254 | 41.9695
64527 | Flatwood Farm | 5 | 2018 | 2048 | -79.0323 | 35.588
64533 | Fort Green Solar Power Plant | 74.9 | 2022 | 2052 | -81.9416 | 27.6411
64535 | Camden Solar LLC | 20 | 2021 | 2051 | -76.1445 | 36.3079
64538 | Corazon Energy LLC | 200 | 2021 | 2051 | -99.2583 | 27.6347
64542 | Coxsackie Solar | 5 | 2022 | 2052 | -73.8475 | 42.3334
64549 | Smithfield Solar Farm, LLC | 2.4 | 2020 | 2050 | -71.5204 | 41.9224
64553 | Riverstart Solar Park LLC | 200 | 2021 | 2051 | -85.0451 | 40.0462
64554 | Bright Field Solar LLC(CSG) | 4 | 2021 | 2051 | -77.7383 | 42.46
64555 | Bright Oak Solar LLC(CSG) | 4 | 2021 | 2051 | -78.2448 | 43.033
64556 | Bright Hill Solar LLC(CSG) | 5 | 2021 | 2051 | -77.7038 | 42.4672
64557 | River Valley LLC (NY) (CSG) | 5 | 2021 | 2051 | -78.4778 | 42.0672
64559 | Wallingford Solar | 16.1 | 2021 | 2051 | -72.8374 | 41.4417
64560 | Tioga Solar South(CSG) | 5 | 2021 | 2051 | -76.288 | 42.1413
64561 | Tioga Solar North(CSG) | 5 | 2021 | 2051 | -76.288 | 42.1413
64562 | Washingtonville(CSG) | 2 | 2021 | 2051 | -74.167 | 41.424
64563 | Novel Stein Solar LLC CSG | 1 | 2022 | 2052 | -92.6761 | 45.3891
64564 | Arlington Energy Center III | 131 | 2022 | 2052 | -114.7749 | 33.6909
64565 | Apalachicola | 2.5 | 2019 | 2049 | -82.0605 | 33.3363
64566 | Central Line Solar, LLC | 100 | 2022 | 2052 | -111.568 | 32.8343
64568 | Letts Creek Solar, LLC | 15 | 2022 | 2052 | -84.1353 | 42.2746
64569 | Arnold Cochran | 1.7 | 2020 | 2050 | -83.3438 | 32.3994
64570 | Columbia Substation | 2 | 2020 | 2050 | -82.2991 | 33.5677
64571 | Coody Cochran | 2.6 | 2019 | 2049 | -83.3743 | 32.367
64572 | Dudley | 3 | 2018 | 2048 | -71.9788 | 42.0543
64573 | Joe Jenny | 1 | 2018 | 2048 | -71.8154 | 42.1036
64574 | Westport Community Solar Garden | 2 | 2017 | 2047 | -71.0938 | 41.6899
64575 | Mendon | 2.6 | 2017 | 2047 | -71.5019 | 42.0975
64577 | Minisink CSG | 1 | 2021 | 2051 | -74.5154 | 41.3535
64578 | Slate Hill(CSG) | 2 | 2021 | 2051 | -74.503 | 41.363
64579 | Broadway 2 - UC Riverside | 3 | 2014 | 2044 | -117.331 | 33.9703
64580 | Broadway 2 - Tucson Phase II | 3 | 2013 | 2043 | -111.2611 | 32.2482
64581 | Pullman Solar, LLC | 20 | 2022 | 2052 | -86.0969 | 42.4716
64582 | Shawnee - GA | 2 | 2020 | 2050 | -81.9808 | 33.1076
64583 | Westberry Jesup | 2.6 | 2020 | 2050 | -81.9326 | 31.6028
64584 | Fountain Folkston | 2.1 | 2019 | 2049 | -81.9602 | 30.9164
64585 | Harris Shiloh | 2.1 | 2020 | 2050 | -84.6966 | 32.7976
64586 | Polk Cedartown | 2.2 | 2019 | 2049 | -85.2809 | 34.0196
64587 | Dover | 1 | 2017 | 2047 | -71.2489 | 42.2274
64588 | Adirondack A+B Community Solar Garden | 5 | 2018 | 2048 | -71.1111 | 41.679
64589 | Westport B Community Solar Garden | 4.5 | 2018 | 2048 | -71.0897 | 41.7046
64590 | O'Brien Solar Fields | 8.3 | 2021 | 2051 | -89.4589 | 42.9977
64590 | O'Brien Solar Fields | 8.3 | 2021 | 2051 | -89.4589 | 42.9977
64590 | O'Brien Solar Fields | 5.5 | 2021 | 2051 | -89.4589 | 42.9977
64593 | Bellisario Solar 1 | 5 | 2021 | 2051 | -76.1211 | 42.4498
64594 | Bellisario Solar 2 | 5 | 2021 | 2051 | -76.1211 | 42.4519
64595 | Bellisario Solar 3 | 5 | 2021 | 2051 | -76.1318 | 42.453
64600 | Prologis L.P | 3 | 2018 | 2048 | -121.5298 | 37.725
64601 | County of San Diego COC Hybrid | 1.7 | 2020 | 2050 | -117.1311 | 32.8336
64602 | Kirby Road Solar, LLC | 1.3 | 2021 | 2051 | -76.9237 | 38.779
64603 | TPE King Solar Holdings1, LLC (CSG) | 12.7 | 2022 | 2052 | -71.5813 | 41.9792
64604 | MNCPPC Randall Farm | 1.4 | 2020 | 2050 | -76.8031 | 38.8316
64606 | Burns Solar One LLC | 2 | 2020 | 2050 | -76.8545 | 39.4765
64608 | Hostetter Solar One, LLC | 2 | 2020 | 2050 | -77.7006 | 39.6645
64610 | Amazon MDW6 Solar Project | 1.9 | 2020 | 2050 | -88.1155 | 41.6721
64611 | SEPV Sierra | 3 | 2020 | 2050 | -118.1385 | 34.733
64617 | Kearsarge William Way | 4.4 | 2021 | 2051 | -71.4924 | 42.0819
64618 | Kearsarge Haverhill | 2.8 | 2021 | 2051 | -71.047 | 42.7529
64620 | Kearsarge Montague BD(CSG) | 2.5 | 2021 | 2051 | -72.558 | 42.5859
64624 | Hudson - High Desert Hybrid | 100 | 2021 | 2051 | -117.3724 | 34.6365
64627 | Blodgett Solar CSG | 5 | 2021 | 2051 | -71.4451 | 42.6789
64628 | Slidematic at Rockford | 1.8 | 2022 | 2052 | -89.0744 | 42.2061
64629 | JM Huber at Quincy | 1.5 | 2021 | 2051 | -91.3997 | 39.8591
64630 | Rabbitbrush Solar, LLC | 100 | 2022 | 2052 | -118.32 | 34.83
64631 | Jamison Solar (FL) | 74.5 | 2022 | 2052 | -81.9557 | 27.8066
64637 | Big River Solar | 149 | 2022 | 2052 | -88.2955 | 38.0501
64640 | Hot Springs Energy Storage & Microgrid | 1.9 | 2022 | 2052 | -82.8251 | 35.8907
64641 | Big Bend II Solar | 45.8 | 2022 | 2052 | -82.3905 | 27.782
64642 | P52ES 1755 Henryton Rd Phase 1 LLC CSG | 1.9 | 2021 | 2051 | -76.9296 | 39.3202
64643 | P52ES 1755 Henryton Rd Phase 2 LLC | 1.9 | 2021 | 2051 | -76.9296 | 39.3202
64644 | White Marsh Solar | 1.5 | 2020 | 2050 | -76.403 | 39.4167
64645 | Mason Solar One LLC | 1 | 2020 | 2050 | -75.9185 | 39.692
64646 | Pittman Solar One LLC | 2 | 2020 | 2050 | -78.108 | 39.6875
64647 | Bulldog Solar One, LLC | 2 | 2020 | 2050 | -76.6972 | 38.9152
64648 | Pivot Solar 4 LLC (CSG) | 2 | 2022 | 2052 | -104.777 | 40.2284
64649 | Pivot Solar 1 LLC (CSG) | 1 | 2022 | 2052 | -108.0907 | 39.4147
64650 | Pivot Solar 14 LLC (CSG) | 2 | 2022 | 2052 | -103.6575 | 40.2669
64651 | Pivot Solar 2 LLC (CSG) | 2 | 2022 | 2052 | -103.6575 | 40.2669
64652 | Pivot Solar 15 LLC (CSG) | 1 | 2022 | 2052 | -103.6594 | 40.2669
64653 | Pivot Solar 7 LLC (CSG) | 2 | 2022 | 2052 | -107.8153 | 39.5231
64654 | Pivot Solar 3 LLC (CSG) | 2 | 2022 | 2052 | -108.0907 | 39.4147
64655 | Pivot Solar 8 LLC (CSG) | 2 | 2022 | 2052 | -104.7714 | 40.2412
64657 | Magnolia Solar | 74.5 | 2021 | 2051 | -82.0487 | 27.9177
64664 | Clark Road Solar 1, LLC | 5 | 2020 | 2050 | -72.0202 | 42.5961
64673 | Acton | 3.5 | 2021 | 2051 | -70.9128 | 43.5437
64674 | Van Buren | 2 | 2021 | 2051 | -78.5275 | 34.984
64675 | Naples | 2 | 2021 | 2051 | -70.577 | 43.9706
64676 | Lake Herman | 5 | 2021 | 2051 | -122.1417 | 38.0971
64677 | Ryland Road Solar | 5 | 2021 | 2051 | -76.6487 | 36.2758
64678 | Windsor Hwy 17 Solar | 5 | 2021 | 2051 | -76.8724 | 36.0213
64679 | Hamlin Solar 1, LLC | 5 | 2020 | 2050 | -77.9443 | 43.3014
64680 | Clifton Park Solar 1, LLC | 5 | 2020 | 2050 | -73.8347 | 42.839
64681 | Clifton Park Solar 2, LLC | 2 | 2020 | 2050 | -73.8355 | 42.8404
64682 | Adams | 2 | 2021 | 2051 | -82.5283 | 34.6952
64687 | Van der Hoek Solar Array/ Dairy | 2.4 | 2017 | 2047 | -120.0981 | 36.504
64689 | MD - PR97 (CSG) | 2 | 2022 | 2052 | -76.7148 | 38.9347
64690 | Todd Solar | 20 | 2021 | 2051 | -75.8352 | 38.6133
64692 | Fredonia Solar LLC | 1.1 | 2021 | 2051 | -79.3408 | 42.453
64693 | Dos Palos | 1 | 2021 | 2051 | -120.6254 | 36.9818
64696 | Dunstable Solar 1, LLC | 4.5 | 2021 | 2051 | -71.5168 | 42.6656
64697 | Swan Garden | 1 | 2021 | 2051 | -95.2653 | 45.7204
64698 | Blue Prairie Solar, LLC | 2.5 | 2021 | 2051 | -90.9158 | 44.2853
64700 | El Dorado Solar, LLC | 1.5 | 2021 | 2051 | -121.059 | 38.637
64702 | Stanly Solar, LLC | 50 | 2022 | 2052 | -80.2356 | 35.2897
64705 | Fairhaven MA 2 | 2.9 | 2021 | 2051 | -70.8783 | 41.666
64708 | Connexus Solar Baldwin 1BDN | 3.3 | 2021 | 2051 | -93.5937 | 45.5464
64714 | Rice Lake Solar Array | 3.8 | 2021 | 2051 | -91.7569 | 45.5266
64715 | Dusenberry | 5 | 2021 | 2051 | -73.6247 | 42.7677
64716 | Knapp East (CSG) | 5 | 2021 | 2051 | -78.4601 | 43.0134
64717 | Main Rd Community Solar | 5 | 2022 | 2052 | -78.5047 | 42.9976
64718 | Redman North Community Solar | 1.5 | 2022 | 2052 | -77.966 | 43.2752
64719 | Glenmere Lake | 2 | 2021 | 2051 | -74.366 | 41.3698
64720 | Knapp West(CSG) | 5 | 2021 | 2051 | -78.4609 | 43.0148
64721 | Rowe (CSG) | 5 | 2021 | 2051 | -78.3752 | 42.0687
64722 | Redman South Community Solar | 5 | 2022 | 2052 | -77.965 | 43.2743
64723 | Alton Road Solar | 13.9 | 2019 | 2049 | -71.7483 | 41.4075
64724 | Townline Community Solar | 5 | 2022 | 2052 | -78.1337 | 43.0421
64725 | Williams Rd | 4 | 2021 | 2051 | -78.943 | 43.204
64726 | West Haydenville PJ Community Solar | 5 | 2022 | 2052 | -72.7111 | 42.3831
64727 | Brookwood Drive Community Solar | 5 | 2022 | 2052 | -71.0942 | 41.59
64730 | IL17021 Brush Creek I CSG | 2 | 2022 | 2052 | -89.6388 | 42.4522
64731 | Maple(CSG) | 4 | 2021 | 2051 | -71.2643 | 42.0628
64732 | Segunda II (CSG) | 2 | 2021 | 2051 | -88.8637 | 41.1177
64733 | Woodlawn II (CSG) | 2 | 2021 | 2051 | -87.5948 | 41.3924
64734 | Dodds (CSG) | 2 | 2021 | 2051 | -89.843 | 42.3795
64735 | Olmstead II CSG | 2 | 2021 | 2051 | -89.7963 | 42.3717
64736 | Wolfcastle | 2 | 2021 | 2051 | -88.8308 | 41.9506
64738 | Holliday Creek Solar | 100 | 2022 | 2052 | -94.1028 | 42.5687
64741 | Morgan Solar 1 CSG | 2 | 2021 | 2051 | -90.5552 | 39.8224
64742 | Morgan Solar 1b CSG | 2 | 2021 | 2051 | -90.5546 | 39.8221
64746 | Goldman Sachs Carports Solar | 1 | 2020 | 2050 | -73.7505 | 42.7657
64751 | Amazon PSP1 | 3.8 | 2021 | 2051 | -116.9944 | 33.9262
64755 | Arbor Hill Solar | 25 | 2022 | 2052 | -94.2627 | 41.4669
64757 | Blue Springs | 74.5 | 2022 | 2052 | -85.0787 | 30.7829
64766 | Redwood Coast Airport Microgrid | 2.2 | 2021 | 2051 | -124.1044 | 40.9672
64779 | IGS Frankfort 2 CSG | 2 | 2021 | 2051 | -87.7876 | 41.4956
64780 | Hermsdorf Solar | 8 | 2022 | 2052 | -89.2609 | 43.0596
64781 | Kearsarge Westerly | 4 | 2020 | 2050 | -71.7322 | 41.3858
64782 | Kearsarge Fogland | 2.4 | 2020 | 2050 | -71.1882 | 41.556
64783 | Kearsarge East Providence | 2 | 2020 | 2050 | -71.3697 | 41.8337
64784 | Long John CSG | 2 | 2021 | 2051 | -88.6531 | 41.694
64785 | Woodlawn CSG | 2 | 2021 | 2051 | -87.5946 | 41.3924
64786 | Hurricane Creek CSG | 2 | 2021 | 2051 | -89.0587 | 37.7895
64787 | Viking Solar CSG | 2 | 2021 | 2051 | -89.9957 | 39.4055
64788 | Freehold(CSG) | 2 | 2021 | 2051 | -74.038 | 42.3704
64789 | Moraine CSG | 2 | 2021 | 2051 | -88.8434 | 40.3792
64790 | OER Checkerspot | 1.5 | 2021 | 2051 | -76.5742 | 38.7836
64817 | Energix Leatherwood, LLC | 20 | 2021 | 2051 | -79.7095 | 36.6871
64818 | Connexus Solar Stanford 1STF | 7.3 | 2021 | 2051 | -93.3885 | 45.4172
64820 | Broadway Road Solar, LLC | 2 | 2021 | 2051 | -79.096 | 34.4587
64821 | FELPS 1 - Calaveras | 1 | 2021 | 2051 | -98.2509 | 29.2204
64822 | Wyse Fork Solar Farm, LLC | 2 | 2021 | 2051 | -77.5032 | 35.2138
64823 | FELPS 2 - Calaveras | 1 | 2021 | 2051 | -98.2517 | 29.2209
64824 | FELPS 3 - Floresville South | 1 | 2021 | 2051 | -98.1063 | 29.1292
64825 | FELPS 4 - Floresville South | 1 | 2021 | 2051 | -98.107 | 29.1287
64826 | FELPS 5- Floresville South | 1 | 2021 | 2051 | -98.1073 | 29.1282
64827 | FELPS 6- Floresville West | 1 | 2021 | 2051 | -98.1934 | 29.134
64828 | FELPS 7- Floresville West | 1 | 2021 | 2051 | -98.1928 | 29.1336
64830 | Brightwood Solar, LLC | 10 | 2021 | 2051 | -122.0844 | 45.3849
64831 | Oak Leaf Solar XVIII LLC | 9 | 2021 | 2051 | -104.6613 | 39.8994
64836 | Catalina Express | 1 | 2020 | 2050 | -118.2785 | 33.7499
64837 | Marina South | 1 | 2020 | 2050 | -118.2756 | 33.718
64838 | SR Clay, LLC | 106 | 2022 | 2052 | -84.9006 | 31.5448
64840 | SR Cedar Springs, LLC | 70 | 2022 | 2052 | -85.087 | 31.2453
64841 | SR DeSoto I, LLC | 165 | 2022 | 2052 | -84.0216 | 31.8865
64842 | SR Turkey Creek, LLC | 50 | 2022 | 2052 | -84.568 | 37.593
64843 | SR Washington I, LLC | 9 | 2021 | 2051 | -82.5984 | 36.3474
64846 | Prairie | 1.8 | 2021 | 2051 | -118.5836 | 34.2392
64856 | Calhoun Solar | 200 | 2022 | 2052 | -85.049 | 42.3385
64860 | Billings Road | 1.7 | 2021 | 2051 | -72.3699 | 44.5234
64861 | Deer Creek 2 | 1.3 | 2021 | 2051 | -120.984 | 38.628
64862 | Strobus | 1.5 | 2021 | 2051 | -90.8571 | 44.4332
64863 | ER Salvage Yard | 2.1 | 2021 | 2051 | -72.6119 | 44.5463
64866 | USS Wildcat Solar LLC | 1 | 2021 | 2051 | -92.6063 | 44.3941
64868 | Keeversville Solar CSG | 2 | 2021 | 2051 | -88.2185 | 41.2556
64869 | Helen CSG 1 LLC | 1 | 2021 | 2051 | -94.0507 | 44.7893
64870 | USS Quail Solar LLC | 1 | 2022 | 2052 | -93.7917 | 45.2602
64871 | USS Danube Solar LLC | 1 | 2021 | 2051 | -95.103 | 44.7956
64874 | PG Solar 1 | 3 | 2021 | 2051 | -80.2531 | 40.482
64875 | 276 Federal Rd(CSG) | 5 | 2021 | 2051 | -70.7252 | 41.8051
64876 | 0 Hammond St CSG | 4.8 | 2021 | 2051 | -70.7267 | 41.8085
64877 | Edwards Sanborn E3 | 27.1 | 2021 | 2051 | -118.1265 | 34.9463
64878 | Edwards Sanborn E1A | 149.3 | 2022 | 2052 | -118.1242 | 34.9619
64879 | Edwards Sanborn E2 | 137.8 | 2021 | 2051 | -118.129 | 34.9415
64880 | Venture 1 - 1A CSG | 1.5 | 2021 | 2051 | -104.6674 | 39.7523
64881 | NMSU Solar and Storage | 3 | 2021 | 2051 | -106.7445 | 32.286
64892 | TPE Erath Solar, LLC | 9.9 | 2021 | 2051 | -98.2075 | 32.2625
64903 | Cuba 2.5ac, LLC | 2.5 | 2022 | 2052 | -106.946 | 36.0174
64905 | Mt. Morris Solar CSG | 2 | 2020 | 2050 | -89.4962 | 42.0635
64906 | Hazel | 3 | 2021 | 2051 | -91.9497 | 43.7818
64907 | Fountain | 3 | 2021 | 2051 | -92.1294 | 43.7461
64909 | Luciana | 55.8 | 2022 | 2052 | -119.0623 | 35.8237
64910 | Brighter Future Solar | 11 | 2022 | 2052 | -81.3717 | 35.8161
64918 | NorthropGrummanSolar(Rolling Meadows,IL) | 1.1 | 2020 | 2050 | -88.031 | 42.0997
64919 | FedEx Chicago Solar Facility | 1.5 | 2020 | 2050 | -87.7894 | 41.7539
64920 | GE-Hitachi Solar - Morris, IL | 0.9 | 2020 | 2050 | -88.2724 | 41.3815
64928 | Edwards Sanborn S3 | 37.7 | 2022 | 2052 | -118.1225 | 35.0164
64929 | Edwards Sanborn S1 | 44.6 | 2022 | 2052 | -118.1328 | 35.0277
64930 | Stockton (MN) | 2 | 2021 | 2051 | -91.7669 | 44.041
64931 | Capital Hill Solar LLC | 1.5 | 2022 | 2052 | -73.8249 | 42.6853
64932 | Rushford Village | 1 | 2021 | 2051 | -91.7916 | 43.8066
64964 | Rock Island Road Solar Community Solar | 3.5 | 2022 | 2052 | -75.457 | 44.3699
64965 | Bullis Road Solar (CSG) | 4.5 | 2022 | 2052 | -78.5728 | 42.8363
64967 | SV Gardner 1 (Lutz) CSG | 2 | 2021 | 2051 | -88.3013 | 41.195
64969 | Barron Solar Array | 3 | 2021 | 2051 | -91.8276 | 45.3962
64970 | 59 Federal Rd(CSG) | 5 | 2021 | 2051 | -70.7212 | 41.8285
64971 | Pretzel CSG | 2 | 2022 | 2052 | -89.5981 | 42.3071
64972 | Prophet CSG | 2 | 2021 | 2051 | -89.8047 | 41.7218
64973 | Gala (CSG) | 2 | 2021 | 2051 | -89.837 | 42.3563
64975 | Park St | 1.8 | 2014 | 2044 | -72.9704 | 43.5969
64976 | Spooner Solar Array | 2 | 2019 | 2049 | -91.8625 | 45.919
64977 | Torrington Solar One, LLC | 2 | 2021 | 2051 | -73.078 | 41.8302
64978 | Bristol Solar One, LLC | 3 | 2021 | 2051 | -72.9785 | 41.691
64979 | Watertown Solar One, LLC | 2 | 2021 | 2051 | -73.1484 | 41.6197
64980 | UMass Boston | 0.2 | 2021 | 2051 | -71.0364 | 42.313
64980 | UMass Boston | 0.5 | 2021 | 2051 | -71.0364 | 42.313
64982 | West Plains Solar I | 8 | 2022 | 2052 | -91.8674 | 36.7853
64984 | Waterloo Solar (IA) | 3 | 2022 | 2052 | -92.3553 | 42.5439
64985 | Johnson County Hills Solar | 3 | 2022 | 2052 | -91.543 | 41.5723
64986 | Franklin County Solar | 7 | 2022 | 2052 | -93.2061 | 42.7208
64987 | USS Foley Solar LLC | 1 | 2022 | 2052 | -93.9248 | 45.6805
64988 | USS Prokosch Solar LLC | 1 | 2022 | 2052 | -94.9105 | 44.7729
64989 | USS Rosebud Solar LLC | 1 | 2022 | 2052 | -94.9209 | 44.4727
64990 | Medin CSG | 1 | 2021 | 2051 | -92.7847 | 45.4881
64991 | Johnson CSG 1 | 1 | 2021 | 2051 | -92.8156 | 45.4852
64992 | Cornillie Solar CSG | 1 | 2021 | 2051 | -92.8978 | 45.4593
64993 | BigBeau Solar, LLC | 128 | 2022 | 2052 | -118.3441 | 34.907
64994 | Sacramento Point West Medical Offices | 1.3 | 2020 | 2050 | -121.428 | 38.5963
65002 | SSI West Riverside Landfill LLC | 2.5 | 2020 | 2050 | -117.3755 | 33.9806
65003 | MN CSG 2019-16 LLC | 1 | 2022 | 2052 | -93.9601 | 44.2147
65005 | Albertsons at Melrose Park | 1.9 | 2021 | 2051 | -87.8562 | 41.9169
65009 | Bear Creek | 50 | 2022 | 2052 | -90.2328 | 43.1985
65010 | North Rock | 50 | 2022 | 2052 | -89.1015 | 42.8109
65011 | Wood County | 150 | 2022 | 2052 | -89.8335 | 44.2736
65013 | Marengo Solar | 2 | 2020 | 2050 | -88.6359 | 42.2597
65015 | ASD Wallum MA Solar LLC(CSG) | 5 | 2022 | 2052 | -71.7605 | 42.0116
65016 | Gardy's Mill Solar | 14 | 2020 | 2050 | -76.607 | 38.0067
65022 | Briel Solar Farm | 20 | 2021 | 2051 | -77.2636 | 37.5236
65029 | Bissell Solar and Battery Generator | 0.8 | 2021 | 2051 | -85.724 | 43.007
65032 | Sun Mountain Solar 1 | 200 | 2022 | 2052 | -104.5185 | 38.1803
65036 | Cotton Creek Solar Energy Center | 74.5 | 2021 | 2051 | -87.344 | 30.8419
65037 | Sawgrass Solar Energy Center | 74.5 | 2022 | 2052 | -81.0537 | 26.3814
65038 | Ghost Orchid Solar Energy Center | 74.5 | 2022 | 2052 | -81.0353 | 26.4172
65039 | Sundew | 74.5 | 2022 | 2052 | -80.5469 | 27.2641
65040 | Immokalee | 74.5 | 2022 | 2052 | -81.4335 | 26.4746
65041 | Elder Branch | 74.5 | 2022 | 2052 | -82.2527 | 27.5966
65042 | Grove | 74.5 | 2022 | 2052 | -80.6527 | 27.5809
65053 | Blythe Mesa Solar II | 223.6 | 2022 | 2052 | -114.6803 | 33.6408
65054 | 71 Charlotte Furnace Rd Hybrid(CSG) | 1 | 2021 | 2051 | -70.7416 | 41.7971
65055 | 77 Farm to Market Rd Hybrid(CSG) | 5 | 2021 | 2051 | -70.7234 | 41.7946
65056 | 160 Tihonet Rd Hybrid(CSG) | 5 | 2021 | 2051 | -70.7127 | 41.7934
65057 | 299 Farm to Market Rd Hybrid(CSG) | 3 | 2021 | 2051 | -70.727 | 41.7951
65068 | Walkerton | 1.1 | 2022 | 2052 | -86.4874 | 41.4555
65069 | Linton | 5.4 | 2022 | 2052 | -87.1362 | 39.0435
65071 | Buffalo NY GigaFactory | 2 | 2022 | 2052 | -78.8418 | 42.8593
65072 | Fremont CA AutoFactory | 0.3 | 2022 | 2052 | -121.9446 | 37.4925
65075 | Everson Garden | 1 | 2022 | 2052 | -93.5531 | 44.0896
65083 | Halifax Solar | 2.5 | 2015 | 2045 | -70.8438 | 41.9953
65084 | Pitkin County Solar | 5 | 2021 | 2051 | -106.8768 | 39.2477
65085 | 580 River Solar | 3.1 | 2018 | 2048 | -72.0761 | 42.6808
65086 | Bremen | 6.8 | 2022 | 2052 | -86.1635 | 41.463
65087 | Shamrock Solar LLC | 3 | 2021 | 2051 | -90.8465 | 44.1766
65088 | Stromland Solar | 3 | 2021 | 2051 | -91.809 | 44.1995
65089 | Foothill Sanitary Landfill - Solar Array | 3.6 | 2021 | 2051 | -120.9338 | 38.0424
65091 | IGS KSBD | 4.3 | 2022 | 2052 | -117.2348 | 34.1054
65092 | 115 G Fisher | 1 | 2015 | 2045 | -70.8398 | 41.8775
65093 | 154 D Fisher | 1 | 2015 | 2045 | -70.8398 | 41.8748
65094 | Jackson Legler Solar 1 LLC | 2.9 | 2021 | 2051 | -74.3504 | 40.0645
65095 | Mt Arlington Solar 1 LLC | 1.6 | 2021 | 2051 | -74.6238 | 40.9321
65103 | Jicarilla Solar 2 | 50 | 2022 | 2052 | -107.1712 | 36.1411
65110 | Ridgeback | 2 | 2021 | 2051 | -79.5798 | 35.8655
65111 | Thunderhead | 2.6 | 2021 | 2051 | -79.7899 | 35.751
65112 | River Road | 5 | 2022 | 2052 | -69.7629 | 44.7411
65114 | 196 Tremont St(CSG) | 1.5 | 2021 | 2051 | -70.7307 | 41.8429
65122 | NY8 - Branscomb Solar | 20 | 2021 | 2051 | -73.5867 | 42.963
65124 | NY8 - Regan Solar | 20 | 2022 | 2052 | -74.3131 | 42.9547
65125 | NY8 - Puckett Solar | 20 | 2022 | 2052 | -75.8341 | 42.2527
65127 | AES Belleville Solar LLC | 9.9 | 2021 | 2051 | -90.0135 | 38.4872
65130 | City of Bowie | 2 | 2021 | 2051 | -76.6888 | 38.9046
65131 | Fremont - Kato Rd | 0.5 | 2016 | 2046 | -121.9323 | 37.4792
65131 | Fremont - Kato Rd | 0.9 | 2017 | 2047 | -121.9323 | 37.4792
65132 | University of the Pacific | 4.5 | 2022 | 2052 | -121.3124 | 37.9801
65133 | Benning Road | 0.8 | 2021 | 2051 | -76.9556 | 38.8983
65135 | ER Bone Hill Solar, LLC | 1.2 | 2022 | 2052 | -72.6568 | 44.1257
65152 | Clinton Solar | 1 | 2021 | 2051 | -71.9018 | 41.5825
65153 | UMass PV Lot 49 | 0.8 | 2022 | 2052 | -72.5202 | 42.393
65154 | UMass PV Lot 22 | 2.1 | 2022 | 2052 | -72.5202 | 42.393
65163 | Orioles Community Solar | 5.6 | 2022 | 2052 | -73.817 | 42.426
65166 | ER Center Road Solar, LLC | 2.1 | 2022 | 2052 | -72.3463 | 44.5082
65167 | Hudson County Solar | 1.2 | 2022 | 2052 | -74.108 | 40.7276
65168 | Five H Farms Solar Array | 1 | 2021 | 2051 | -120.2928 | 37.1204
65169 | Van der Kooi Dairy Solary Array | 1 | 2021 | 2051 | -120.0224 | 36.2917
65174 | Cranberry Highway Solar LLC | 2.2 | 2021 | 2051 | -70.7452 | 41.7875
65175 | ENGIE 2019 ProjectCo-MA1, LLC | 4.5 | 2021 | 2051 | -72.6532 | 42.0416
65176 | WW-DC Solar 1, LLC | 1.2 | 2022 | 2052 | -77.002 | 38.8257
65177 | Donaghy-Stockton | 1.1 | 2021 | 2051 | -121.1949 | 37.9095
65178 | Mtn. Solar 4 (CSG) | 1.5 | 2021 | 2051 | -105.1131 | 39.7276
65182 | CSP Los Angeles | 2.3 | 2022 | 2052 | -118.2278 | 34.6943
65183 | Norton LLC | 3.3 | 2020 | 2050 | -71.2146 | 41.9831
65184 | Holliston LLC | 1.5 | 2020 | 2050 | -71.4133 | 42.2118
65185 | Broadway 3 - Tucson Phase I | 1 | 2011 | 2041 | -111.2611 | 32.2482
65186 | Broadway 3 - UC Merced 1 | 1 | 2009 | 2039 | -120.4311 | 37.3645
65187 | Broadway 3 - UCSB Lot 38 | 1.8 | 2016 | 2046 | -119.8564 | 34.4197
65188 | Broadway 4 - Target Shafter | 1.6 | 2018 | 2048 | -119.1891 | 35.4633
65189 | West Village Solar - Array 1Community Solar | 1.2 | 2022 | 2052 | -121.7775 | 38.5428
65190 | West Village Solar - Array 2 Community Solar | 1.3 | 2022 | 2052 | -121.7766 | 38.5427
65216 | Woburn | 1.3 | 2020 | 2050 | -71.1391 | 42.5113
65217 | South Goshen Community Solar | 5 | 2021 | 2051 | -74.3478 | 41.3927
65222 | County Road 17 (CSG) | 3.3 | 2022 | 2052 | -75.5415 | 42.2784
65227 | Ameresco Danville Solar, LLC | 2 | 2021 | 2051 | -87.6498 | 40.1035
65228 | Red Prairie Solar | 2.2 | 2021 | 2051 | -123.4174 | 45.0874
65229 | OK Produce Fresno Carport | 2 | 2019 | 2049 | -119.7744 | 36.7235
65230 | Truman Solar | 10 | 2021 | 2051 | -92.243 | 38.956
65232 | Chambers 3 - Lewis County | 2 | 2018 | 2048 | -75.4999 | 43.7801
65233 | Chambers 3 - Erie County Alden | 2 | 2018 | 2048 | -78.5572 | 42.9328
65235 | Venture 2 - 1B | 1.5 | 2021 | 2051 | -104.6651 | 39.7522
65236 | Venture 3 - 1C | 1.5 | 2021 | 2051 | -104.6673 | 39.7505
65237 | Venture 4 - 1D | 1.5 | 2021 | 2051 | -104.6673 | 39.7523
65238 | Chambers 4 - Eastvale LGB3 | 2.4 | 2019 | 2049 | -117.5529 | 33.9985
65242 | Charlemont A | 2.5 | 2021 | 2051 | -72.896 | 42.642
65251 | Chambers 4 - Redland LGB4 | 1.9 | 2019 | 2049 | -117.2014 | 34.0804
65252 | Chambers 4 - Riverside LGB6 | 2.4 | 2018 | 2048 | -117.3004 | 33.881
65253 | Chambers 4 - Rialto LGB8 | 2.2 | 2018 | 2048 | -117.4055 | 34.1294
65254 | Chambers 4 - Sacramento SMF1 | 2.7 | 2018 | 2048 | -121.5743 | 38.6825
65255 | Chambers 4 - Eastvale DCA2 | 1.5 | 2018 | 2048 | -117.5539 | 33.9935
65256 | Chambers 4 - San Bernardino SNA7 | 2 | 2018 | 2048 | -117.2726 | 34.0775
65257 | Lineage MS | 1.2 | 2021 | 2051 | -90.1554 | 32.2544
65258 | Wapakoneta-Pratt | 13.5 | 2021 | 2051 | -84.187 | 40.544
65271 | Noble Solar | 275 | 2022 | 2052 | -97.2381 | 33.2615
65276 | USS Peach Solar LLC | 1 | 2022 | 2052 | -93.9089 | 44.1711
65277 | Wonderful Huller & Shellling | 1.5 | 2021 | 2051 | -119.7888 | 35.5761
65278 | Wonderful Lost Hills | 17.1 | 2021 | 2051 | -119.8766 | 35.6693
65279 | Fairhaven E | 2 | 2021 | 2051 | -72.896 | 42.642
65280 | 601 Doremus CDG | 1.5 | 2021 | 2051 | -74.1205 | 40.732
65281 | Bomber CSG | 6 | 2021 | 2051 | -76.8526 | 39.599
65287 | Barrow Solar | 2 | 2021 | 2051 | -72.5049 | 42.0326
65289 | 5601 Westside CDG | 1.5 | 2021 | 2051 | -74.0418 | 40.7796
65297 | DOCCS Midstate | 3.8 | 2021 | 2051 | -75.3041 | 43.164
65298 | DOCCS Eastern | 5 | 2021 | 2051 | -74.3686 | 41.7389
65299 | DOCCS Wende | 5 | 2021 | 2051 | -78.5548 | 42.93
65300 | DOCCS Greenhaven | 3.7 | 2021 | 2051 | -73.7206 | 41.5784
65303 | Sun Valley Solar Project | 250 | 2022 | 2052 | -97.015 | 31.8698
65304 | ENGIE Solidago Solar Project - Hybrid | 50 | 2022 | 2052 | -75.7535 | 39.3952
65307 | Sunnybrook Solar Project - Hybrid | 51 | 2022 | 2052 | -78.8396 | 36.7987
65314 | Caden Energix Wytheville LLC | 20 | 2022 | 2052 | -81.0499 | 36.9643
65319 | Maplewood Solar | 120 | 2022 | 2052 | -79.32 | 36.89
65321 | Rochambeau Solar | 19.9 | 2021 | 2051 | -76.76 | 37.35
65322 | Fort Powhatan Solar | 150 | 2022 | 2052 | -77.08 | 37.26
65323 | Bedford Solar | 70 | 2021 | 2051 | -76.1647 | 36.7
65324 | Hollins Ferry CSG | 1.5 | 2021 | 2051 | -76.6881 | 39.2258
65329 | Mount Laurel Solar | 2.5 | 2020 | 2050 | -74.8887 | 39.9756
65330 | 8500 Balboa PV, LLC | 2.4 | 2022 | 2052 | -118.4997 | 34.2238
65330 | 8500 Balboa PV, LLC | 0.8 | 2022 | 2052 | -118.4997 | 34.2238
65331 | 20333 Normandie PV, LLC | 2.6 | 2021 | 2051 | -118.3002 | 33.8461
65333 | Shakes Solar | 200 | 2022 | 2052 | -99.7558 | 28.4421
65339 | MD - CS - Potomac Edison Co - GA25 TPE (Community Solar) | 2 | 2022 | 2052 | -79.3282 | 39.6081
65340 | MD - CS - BGE - PR24 TPE | 2 | 2022 | 2052 | -76.6992 | 38.9274
65346 | Macbeth Solar | 20 | 2022 | 2052 | -86.353 | 43.437
65347 | Lyons Road | 20 | 2022 | 2052 | -84.1429 | 42.9658
65349 | Mulligan Solar, LLC | 70 | 2022 | 2052 | -89.4204 | 40.0939
65351 | General Dynamics | 2 | 2020 | 2050 | -92.541 | 33.602
65352 | MacKinnon Solar | 2.2 | 2021 | 2051 | -72.9573 | 43.5786
65353 | McHenry Solar | 1 | 2021 | 2051 | -72.0802 | 41.77
65357 | OER Monarch CSG | 2 | 2021 | 2051 | -76.7895 | 38.7996
65358 | OER Patuxent CSG | 2.8 | 2022 | 2052 | -76.6831 | 38.8386
65359 | Shepherds Mill CSG | 2 | 2021 | 2051 | -77.1618 | 39.5623
65364 | Danell Bros Inc | 2.6 | 2021 | 2051 | -119.6316 | 36.2676
65368 | Linden Hawk Rise Solar CSG | 4 | 2021 | 2051 | -74.2455 | 40.604
65370 | BWC Maces Pond LLC | 3.5 | 2021 | 2051 | -69.1233 | 44.1736
65376 | SR Snipesville II | 107 | 2021 | 2051 | -82.7157 | 31.7088
65378 | OYA Robinson Road | 5 | 2022 | 2052 | -75.991 | 44.2632
65379 | OYA State Route 122 | 4.5 | 2021 | 2051 | -74.265 | 44.922
65381 | Allie L.L.C. | 1 | 2022 | 2052 | -95.2015 | 44.7888
65382 | Lincoln WWTF Hybrid | 3 | 2021 | 2051 | -121.346 | 38.859
65383 | Bodega Avenue Solar LLC | 1 | 2021 | 2051 | -122.7373 | 38.2615
65383 | Bodega Avenue Solar LLC | 1 | 2021 | 2051 | -122.7373 | 38.2615
65384 | Rancho Cordova Medical Offices | 1.1 | 2021 | 2051 | -121.291 | 38.5766
65385 | Airport Road Solar (CSG) | 3.4 | 2022 | 2052 | -74.3966 | 41.4283
65387 | Holland Solar Farm | 6.7 | 2022 | 2052 | -75.155 | 40.619
65389 | Midway Green Solar | 12.8 | 2020 | 2050 | -81.393 | 34.421
65391 | Beloit Solar LLC | 2 | 2022 | 2052 | -98.1048 | 39.4504
65393 | Neal Energy Center Solar | 4 | 2022 | 2052 | -96.3482 | 42.333
65406 | LGE-KU Solar Share Facility Simpsonville | 2.1 | 2019 | 2049 | -85.3914 | 38.2165
65408 | Gilead Oceanside Solar Project | 1.5 | 2021 | 2051 | -117.3042 | 33.2131
65409 | Gilead Foster City Solar Project | 0.9 | 2021 | 2051 | -122.278 | 37.5686
65409 | Gilead Foster City Solar Project | 0.2 | 2021 | 2051 | -122.278 | 37.5686
65411 | Airport 009239 SCS Lexington, LLC | 1 | 2021 | 2051 | -99.768 | 40.7854
65412 | Northern Cardinal Solar SCS IL 1, LLC | 10 | 2021 | 2051 | -88.243 | 40.07
65413 | SCS West Fairchild 011958 Danville, LLC | 1.6 | 2021 | 2051 | -87.6505 | 40.1406
65414 | SCS Plainfield 011755 Naperville, LLC | 1 | 2021 | 2051 | -88.1664 | 41.6996
65415 | SCS Galena 012589 Peoria, LLC | 2 | 2021 | 2051 | -89.5691 | 40.7653
65416 | Monroe 009452 SCS Cozad, LLC | 2 | 2021 | 2051 | -99.9786 | 40.8727
65417 | SCS COUNTY 012631 Champaign, LLC | 2 | 2021 | 2051 | -89.1774 | 40.319
65418 | SCS Randolph 012175 Somerset, LLC | 2.3 | 2021 | 2051 | -74.5588 | 40.5401
65434 | OYA Wayside Drive | 5 | 2022 | 2052 | -75.922 | 44.017
65435 | OYA Pulaski | 3.5 | 2022 | 2052 | -76.18 | 43.583
65436 | OYA Main Street | 5 | 2022 | 2052 | -77.877 | 42.875
65441 | USS Itasca Clean Energy Solar LLC | 1 | 2022 | 2052 | -93.5182 | 47.2105
65444 | USS Verbena Solar LLC | 1 | 2022 | 2052 | -94.2942 | 44.433
65447 | CA-Ventura Co CCD-Oxnard College Canopy | 1.5 | 2022 | 2052 | -119.1568 | 34.1659
65448 | SolarClub 10 LLC | 1 | 2020 | 2050 | -93.83 | 45.273
65449 | SolarClub 15 LLC | 1 | 2020 | 2050 | -94.026 | 45.43
65450 | NY - PANYNJ - LaGuardia - Rooftop | 1 | 2022 | 2052 | -73.8735 | 40.7771
65451 | SolarClub 20 LLC | 1 | 2020 | 2050 | -92.028 | 44.368
65452 | SolarClub 23 LLC | 1 | 2020 | 2050 | -91.323 | 43.866
65453 | SolarClub 28 LLC | 1 | 2020 | 2050 | -94.226 | 44.543
65455 | SolarClub 35 LLC | 1 | 2020 | 2050 | -94.077 | 44.101
65459 | OYA Church Road | 5 | 2022 | 2052 | -76.3895 | 43.1913
65460 | Hartland Solar | 4 | 2021 | 2051 | -69.4538 | 44.8505
65461 | Unity Solar | 5 | 2021 | 2051 | -69.357 | 44.598
65464 | Laredo Detention Facility - Solar 2, 3 | 3.1 | 2021 | 2051 | -119.1099 | 35.5109
65464 | Laredo Detention Facility - Solar 2, 3 | 2.1 | 2021 | 2051 | -119.1099 | 35.5109
65465 | Cinnaminson Landfill Solar | 10 | 2019 | 2049 | -74.9836 | 40.0158
65466 | Kinsley II Landfill Solar System | 2 | 2020 | 2050 | -75.1114 | 39.7927
65467 | Pennsauken Brownfield Solar | 12 | 2019 | 2049 | -75.0795 | 39.9631
65468 | Highland Park Borough Solar | 0.5 | 2019 | 2049 | -74.4175 | 40.4966
65469 | Sealed Air Madera Solar Project | 3 | 2022 | 2052 | -120.056 | 36.9456
65470 | Cummins Whitakers PV Arrays | 3.3 | 2022 | 2052 | -77.7268 | 36.0894
65473 | GD Johnson Scituate I, LLC | 4.3 | 2021 | 2051 | -71.5054 | 41.8071
65474 | GDIM 1, LLC | 9.6 | 2021 | 2051 | -71.526 | 41.9667
65475 | GDIM 2, LLC | 9.6 | 2021 | 2051 | -71.5196 | 41.9673
65476 | GDIM 3, LLC | 9.6 | 2021 | 2051 | -71.5169 | 41.9631
65477 | GDIM 4, LLC | 9.6 | 2021 | 2051 | -71.5169 | 41.9631
65481 | Wilkinson DeFore | 3 | 2020 | 2050 | -83.3029 | 32.8813
65485 | Graniterock Quarry | 4.4 | 2022 | 2052 | -121.6028 | 36.8782
65487 | Washington Avenue Solar, LLC | 4.6 | 2020 | 2050 | -73.9499 | 42.8216
65497 | Garden 1 Solar Park | 1.1 | 2016 | 2046 | -86.5346 | 45.7962
65498 | Garden 2 Solar Park | 1.4 | 2022 | 2052 | -86.5344 | 45.798
65502 | Beaker | 5 | 2019 | 2049 | -77.6094 | 35.5979
65503 | Belafonte | 3.4 | 2018 | 2048 | -78.0901 | 35.1615
65505 | Gilead | 3.5 | 2019 | 2049 | -80.0132 | 35.1985
65506 | Gladstone Farm | 5 | 2019 | 2049 | -79.5571 | 35.2135
65508 | Mendota Rich Dev CSG | 2 | 2022 | 2052 | -89.1481 | 41.5413
65510 | Sierra Pacific Chinese Camp | 3.6 | 2022 | 2052 | -120.4544 | 37.8834
65515 | Dodge Renewables 1 | 1 | 2022 | 2052 | -92.8661 | 44.0186
65516 | Dodge Renewables 2 | 1 | 2022 | 2052 | -92.8697 | 44.0204
65520 | Vasquez V CSG | 4 | 2021 | 2051 | -104.7989 | 40.2318
65521 | Longbow Solar, LLC | 78.1 | 2022 | 2052 | -95.2986 | 29.2898
65528 | CA - Fresno County - Juvenile Hall | 2.8 | 2022 | 2052 | -119.726 | 36.6611
65532 | Baldwin | 5 | 2022 | 2052 | -70.7568 | 43.7932
65533 | Augusta | 2.5 | 2022 | 2052 | -69.7964 | 44.3612
65534 | Monmouth | 5 | 2022 | 2052 | -70.0217 | 44.1922
65547 | Wedge | 5 | 2021 | 2051 | -77.9192 | 35.4162
65548 | Truman (NC) | 5 | 2019 | 2049 | -78.3269 | 35.7133
65549 | Trent River Farm | 5 | 2018 | 2048 | -77.1866 | 35.0596
65550 | Tinker (NC) | 4.8 | 2018 | 2048 | -79.1369 | 35.6883
65551 | Sneads Grove | 5 | 2018 | 2048 | -79.4658 | 34.7922
65552 | Henry Farm | 5 | 2017 | 2047 | -79.5779 | 35.8596
65553 | Kalish Farm Solar | 5 | 2018 | 2048 | -79.7205 | 35.3082
65554 | Kendall Farm | 5 | 2019 | 2049 | -79.555 | 35.8503
65555 | Peake Road | 5 | 2019 | 2049 | -78.654 | 36.2718
65556 | Seagrove | 4.5 | 2019 | 2049 | -79.7876 | 35.5324
65559 | Nolan | 1 | 2017 | 2047 | -73.3616 | 42.2386
65560 | Truck Stop | 2 | 2017 | 2047 | -73.3967 | 42.3411
65563 | Robin NJ | 2.2 | 2022 | 2052 | -74.566 | 40.1925
65564 | Calibrant Bakersfield LLC | 1.3 | 2022 | 2052 | -119.0932 | 35.4421
65566 | Bradford Solar | 5 | 2017 | 2047 | -71.0944 | 42.7512
65567 | Smith Solar Farm | 5 | 2019 | 2049 | -79.5584 | 34.7751
65568 | Google Moffett Park Solar Project | 0.9 | 2021 | 2051 | -122.0175 | 37.4053
65568 | Google Moffett Park Solar Project | 0.7 | 2021 | 2051 | -122.0175 | 37.4053
65569 | Gilead Sciences La Verne Rooftop Solar | 1.7 | 2021 | 2051 | -117.7819 | 34.0962
65570 | West Valley Mission CCD Solar Project | 2.7 | 2022 | 2052 | -122.006 | 37.2644
65571 | Verizon Hidden Ridge Solar Project | 1 | 2022 | 2052 | -96.9537 | 32.8766
65571 | Verizon Hidden Ridge Solar Project | 1.1 | 2022 | 2052 | -96.9537 | 32.8766
65571 | Verizon Hidden Ridge Solar Project | 0.8 | 2022 | 2052 | -96.9537 | 32.8766
65583 | Richlands Solar, LLC | 1.9 | 2021 | 2051 | -77.6379 | 34.7846
65584 | Cruise Solar, LLC | 1.9 | 2021 | 2051 | -77.5436 | 34.6919
65585 | Whatley Renewables | 1 | 2020 | 2050 | -71.6109 | 42.4458
65586 | Wachusett Solar | 2 | 2019 | 2049 | -71.7108 | 42.4839
65587 | RT32 Westerlo Solar 1 | 5 | 2020 | 2050 | -74.0161 | 42.4462
65595 | Hormel CSG Solar | 1 | 2022 | 2052 | -95.697 | 44.953
65597 | CEC, LLC Westtown B | 2 | 2018 | 2048 | -74.5613 | 41.3453
65609 | Gilcrest Sun CSG | 1.8 | 2021 | 2051 | -104.8062 | 40.2938
65610 | MO32 (CSG) | 2 | 2022 | 2052 | -76.9598 | 39.1194
65611 | MO33 CSG | 2 | 2022 | 2052 | -77.1199 | 39.1878
65612 | Snowden River CSG | 1.9 | 2021 | 2051 | -76.8374 | 39.1754
65613 | JB-Tobin 2 | 1.6 | 2021 | 2051 | -73.8052 | 41.6896
65614 | Orange Coast College PH2 Solar Project | 3.1 | 2022 | 2052 | -117.9125 | 33.6726
65617 | BBARWA | 1.3 | 2021 | 2051 | -116.8154 | 34.2678
65618 | Gunnison Solar | 1.5 | 2022 | 2052 | -111.801 | 39.1674
65619 | ER Sand Hill | 2.2 | 2022 | 2052 | -73.19 | 43.6069
65620 | 100 Lower | 2 | 2020 | 2050 | -74.539 | 41.294
65621 | 456 Lower | 1.4 | 2020 | 2050 | -74.522 | 41.311
65622 | Absegami | 2.1 | 2021 | 2051 | -74.516 | 39.48
65623 | Cedar Creek | 1.6 | 2021 | 2051 | -74.627 | 39.551
65624 | Union Springs 40 | 5 | 2022 | 2052 | -76.65 | 42.85
65625 | Union Springs 963 | 5 | 2022 | 2052 | -76.65 | 42.85
65626 | North Eagle Village Solar | 5 | 2022 | 2052 | -75.95 | 43.05
65627 | Green Lakes Solar | 5 | 2022 | 2052 | -75.95 | 43.05
65628 | Judd Road Solar | 5 | 2022 | 2052 | -75.35 | 43.15
65631 | Pisgah Ridge Solar, LLC | 250 | 2022 | 2052 | -96.4673 | 31.8967
65632 | MN CSG 2019-38 DE LLC | 1 | 2022 | 2052 | -93.8942 | 44.3164
65636 | Dartmouth Farms Solar | 2 | 2017 | 2047 | -71.0035 | 41.6628
65636 | Dartmouth Farms Solar | 2.3 | 2020 | 2050 | -71.0035 | 41.6628
65637 | Foster Solar | 1.2 | 2016 | 2046 | -71.7146 | 41.8424
65638 | SR Greenville I | 4.8 | 2022 | 2052 | -82.6989 | 36.2948
65639 | SR Greenville II | 4.8 | 2022 | 2052 | -82.74 | 36.1905
65640 | SR Bolivar | 3.3 | 2022 | 2052 | -89.0203 | 35.2567
65641 | SR Paris | 6.8 | 2022 | 2052 | -88.3277 | 36.4459
65642 | SR Jackson II | 1 | 2022 | 2052 | -88.917 | 35.6078
65643 | Castleton | 5 | 2021 | 2051 | -73.703 | 42.523
65647 | Croton Solar | 3 | 2021 | 2051 | -73.8676 | 41.2804
65650 | Brockelman Road Solar 2 | 1 | 2021 | 2051 | -71.7108 | 42.4839
65652 | Niagara Bottling - Rialto | 4.2 | 2021 | 2051 | -117.4185 | 34.1261
65653 | TES Rowtier | 3 | 2021 | 2051 | -71.8567 | 42.5419
65658 | DRPA Lindenwold Station Solar Project | 6 | 2021 | 2051 | -74.9992 | 39.8317
65659 | ENGIE 2020 ProjectCo-WI1 LLC | 1 | 2021 | 2051 | -88.4738 | 43.735
65661 | Nebula Solar | 135 | 2022 | 2052 | -97.7985 | 26.0901
65662 | Vancourt Solar Interconnections | 45 | 2022 | 2052 | -97.7985 | 26.0901
65667 | East Windsor Solar One | 5 | 2021 | 2051 | -72.518 | 41.89
65668 | Southington Solar One | 4.7 | 2022 | 2052 | -72.518 | 41.89
65669 | Faunce Corner Community Solar | 1 | 2022 | 2052 | -70.9895 | 41.6728
65670 | Ventura | 1 | 2022 | 2052 | -70.9914 | 41.6689
65671 | Cattail (CSG) | 2 | 2022 | 2052 | -90.1312 | 41.8226
65674 | Edwards Sanborn E1B | 154.4 | 2022 | 2052 | -118.1026 | 35.9924
65675 | Edwards Sanborn E4 | 148.9 | 2022 | 2052 | -118.088 | 34.9436
65676 | Edwards Sanborn E5 | 68 | 2022 | 2052 | -118.0773 | 34.9653
65677 | Edwards Sanborn S4 | 41.2 | 2022 | 2052 | -118.1193 | 35.0125
65679 | Calverton Solar Energy Center | 22.9 | 2022 | 2052 | -72.7504 | 40.9137
65680 | City of Sheboygan Solar | 0.9 | 2022 | 2052 | -87.7554 | 43.7091
65681 | Kohler Solar | 2.3 | 2022 | 2052 | -87.7657 | 43.747
65684 | Laurel Oaks Solar | 61.2 | 2022 | 2052 | -82.0712 | 27.9249
65687 | Riverside Solar | 55.2 | 2022 | 2052 | -82.4562 | 27.6761
65688 | Kearsarge Ludlow LLC | 3.7 | 2020 | 2050 | -72.4942 | 42.2013
65690 | Kearsarge Acushnet | 1.9 | 2020 | 2050 | -70.9035 | 41.7156
65691 | KSU Trumbull | 1 | 2021 | 2051 | -80.8366 | 41.2787
65706 | POM Juice Solar | 1.5 | 2021 | 2051 | -119.3511 | 36.3925
65707 | POM Beverage Solar | 1.8 | 2021 | 2051 | -119.3579 | 36.3903
65716 | Long Plain Solar | 2 | 2019 | 2049 | -72.5971 | 42.4457
65717 | Settlers Solar | 5 | 2020 | 2050 | -71.7613 | 42.6073
65719 | Griffin Road Solar 2 | 1.4 | 2020 | 2050 | -71.9987 | 42.1461
65720 | Woodland Avenue Solar 1 | 5 | 2020 | 2050 | -71.3184 | 41.8884
65721 | RT405 Westerlo Solar 2 | 5 | 2020 | 2050 | -74.0161 | 42.4451
65722 | Webster Solar | 1 | 2017 | 2047 | -71.8503 | 42.0281
65723 | LR Wheatfield Solar 1 | 5 | 2020 | 2050 | -78.9141 | 43.1216
65724 | Pendleton Solar 1 | 5 | 2020 | 2050 | -78.7538 | 43.0972
65726 | Montgomery County Community Solar Center | 5.7 | 2022 | 2052 | -91.4232 | 38.8907
65727 | Statesboro Solar LLC | 3 | 2022 | 2052 | -81.8037 | 32.468
65728 | BE Solar LLC | 3 | 2022 | 2052 | -84.548 | 30.91
65730 | Rockmart | 2.6 | 2022 | 2052 | -85.0222 | 34.0148
65731 | Rockford CS 1 | 2 | 2021 | 2051 | -89.0848 | 42.1761
65732 | Rockford CS 2 | 2 | 2021 | 2051 | -89.0848 | 42.1761
65740 | Canal Energy S23, LLC | 4.1 | 2021 | 2051 | -119.5604 | 36.1761
65745 | Carnes Creek Solar (CSG) | 2.5 | 2022 | 2052 | -122.9277 | 45.0752
65746 | Cosper Creek Solar (CSG) | 2.5 | 2022 | 2052 | -123.499 | 45.058
65747 | Fruitland Creek Solar (CSG) | 1.8 | 2022 | 2052 | -122.9375 | 44.9301
65748 | Kaiser Creek Solar (CSG) | 2 | 2022 | 2052 | -122.609 | 45.143
65750 | Sandy River Solar (CSG) | 1.9 | 2022 | 2052 | -122.2952 | 45.4311
65751 | Sesqui-C Solar (CSG) | 2.5 | 2022 | 2052 | -123.1769 | 45.3254
65752 | East Fishkill CSG | 2 | 2019 | 2049 | -73.829 | 41.571
65753 | ELP Greenport CSG | 5 | 2020 | 2050 | -73.782 | 42.237
65754 | ELP Kinderhook CSG | 5 | 2020 | 2050 | -73.691 | 42.464
65755 | ELP Myer CSG | 1.9 | 2021 | 2051 | -73.978 | 42.041
65756 | Rockdale | 2 | 2019 | 2049 | -77.873 | 39.625
65757 | ELP Saugerties CSG | 1.9 | 2020 | 2050 | -74.074 | 42.04
65759 | Putnam Erikson 2 | 2.9 | 2021 | 2051 | -83.2985 | 33.2768
65766 | Dover Dairy | 1.1 | 2022 | 2052 | -119.5537 | 36.4155
65770 | Ventura Solar | 2.9 | 2021 | 2051 | -118.902 | 34.3992
65771 | Big Bend Agrivoltaics | 1 | 2022 | 2052 | -82.4008 | 27.7827
65772 | Big Bend Floating Solar I | 1 | 2022 | 2052 | -82.3954 | 27.7882
65774 | Alden Road Harvard Solar 1 | 2 | 2020 | 2050 | -88.4988 | 42.4003
65775 | Cream Street Solar | 2 | 2020 | 2050 | -73.8754 | 41.756
65776 | Little Falls Solar | 2 | 2020 | 2050 | -74.886 | 43.059
65777 | Little Falls Solar 1 | 2 | 2020 | 2050 | -74.8546 | 43.0541
65778 | Jackpot Solar, LLC | 120 | 2022 | 2052 | -114.6218 | 42.189
65779 | Hickson Solar, LLC | 2.8 | 2022 | 2052 | -79.8201 | 34.6938
65780 | Ogburn Solar, LLC | 2 | 2022 | 2052 | -80.3906 | 34.6657
65781 | Bishopville Solar II, LLC | 10 | 2022 | 2052 | -80.2283 | 34.2081
65783 | Wonderful Nursery | 2.3 | 2021 | 2051 | -119.3924 | 35.6177
65784 | Burlington Solar 1 | 3.5 | 2022 | 2052 | -72.9326 | 41.7279
65785 | 1639 RT 29 Solar 1 | 4 | 2020 | 2050 | -74.2493 | 43.043
65786 | 1639 RT 29 Solar 2 | 2.5 | 2020 | 2050 | -74.2493 | 43.043
65791 | Blue Hen Solar | 1.5 | 2022 | 2052 | -75.6854 | 39.1857
65794 | 20701 Plummer PV, LLC | 1.5 | 2022 | 2052 | -118.5852 | 34.2434
65804 | Corvias - Fort Riley II | 1.3 | 2022 | 2052 | -96.815 | 39.0856
65815 | NY - Mines Press | 1 | 2021 | 2051 | -73.8661 | 41.278
65817 | Clear Solar I, LLC | 3.6 | 2020 | 2050 | -81.8418 | 35.3083
65818 | Limelight Solar I, LLC | 2 | 2022 | 2052 | -81.9878 | 34.9486
65819 | 233 Randolph 74 Solar I, LLC | 2 | 2022 | 2052 | -81.5906 | 35.3119
65858 | Dynamic Corinth (CSG) | 5 | 2022 | 2052 | -69.0267 | 45.0115
65859 | Dynamic Madison | 5 | 2022 | 2052 | -69.7374 | 44.7917
65942 | Grand Casino Hinckley Solar | 3 | 2022 | 2052 | -92.9077 | 46.0066
65945 | Brookville Smart Bus Depot Microgrid | 1.7 | 2022 | 2052 | -77.058 | 38.999
65946 | Hecate Energy Upshur Rural LLC | 3 | 2022 | 2052 | -94.7319 | 32.8432
65954 | Kearsarge West Shore Solar LLC | 5 | 2022 | 2052 | -71.2684 | 41.6202
65965 | Java Solar, LLC | 13.5 | 2022 | 2052 | -119.8163 | 36.2335
65968 | Hodag Solar | 7.5 | 2022 | 2052 | -89.4437 | 45.6125
65969 | Kankakee 2 | 1.5 | 2022 | 2052 | -87.8795 | 41.176
65972 | Raptor Ridge | 12.5 | 2022 | 2052 | -110.8781 | 32.1469
65974 | Timmerman (CSG) | 1 | 2022 | 2052 | -95.8813 | 44.2346
65982 | KDC Solar TC Little Patuxent WWTP LLC | 2 | 2022 | 2052 | -76.96 | 39.2991
65983 | KDC Solar TC George Howard LLC | 2 | 2022 | 2052 | -76.9571 | 39.3001
65984 | KDC Solar TC Blandair Park LLC | 2 | 2022 | 2052 | -76.961 | 39.3006
65996 | Harmony Solar | 4.9 | 2022 | 2052 | -69.5463 | 44.98
66003 | MP CSG 1 LLC | 1 | 2018 | 2048 | -92.3889 | 46.6198
66005 | Limelight Solar III, LLC | 3.6 | 2020 | 2050 | -81.9798 | 34.9564
66016 | Skalbeck Solar | 1 | 2022 | 2052 | -95.3688 | 44.7871
66020 | DRPA Woodcrest Station Solar Project | 4.4 | 2022 | 2052 | -75.0469 | 39.9073
66021 | DRPA Ashland Station Solar Project | 2.7 | 2022 | 2052 | -75.0103 | 39.8585
66022 | Amazon MDW7 Solar Project | 1.9 | 2022 | 2052 | -87.7728 | 41.4241
66028 | DRPA Ferry Ave Station Solar Project | 3.2 | 2021 | 2051 | -75.0925 | 39.9218
66031 | IL Sidney Project1 | 2 | 2021 | 2051 | -88.0469 | 40.0274
66032 | Clay FC | 2 | 2021 | 2051 | -88.5068 | 38.7507
66033 | IL West Hallock Project1 | 2 | 2021 | 2051 | -89.632 | 40.924
66034 | Sugar Hill Solar 1 | 5 | 2020 | 2050 | -73.8426 | 42.8326
66036 | 3104 Batavia Solar | 3 | 2021 | 2051 | -78.2752 | 42.9994
66037 | 3232 Batavia Solar | 4 | 2021 | 2051 | -78.2682 | 43.0002
66046 | Brazoria County Solar Project (Danciger) | 200 | 2022 | 2052 | -95.7612 | 29.1779
66048 | Middleton Biogas Solar, LLC | 1.9 | 2022 | 2052 | -89.5466 | 43.1233
66049 | Salvation Army Solar | 1.1 | 2022 | 2052 | -75.1022 | 39.9553
66061 | Angelica Solar Site 1 | 5 | 2022 | 2052 | -78.0704 | 42.3064
66062 | Angelica Solar Site 2 | 5 | 2022 | 2052 | -78.0767 | 42.3044
66063 | Angelica Solar Site 3 | 5 | 2022 | 2052 | -78.0749 | 42.3015
66064 | Angelica Solar Site 4 | 5 | 2022 | 2052 | -78.0709 | 42.303
66065 | West Valley Solar | 5 | 2022 | 2052 | -78.652 | 42.449
66065 | West Valley Solar | 5 | 2022 | 2052 | -78.652 | 42.449
66068 | Maple City | 1.5 | 2022 | 2052 | -92.7913 | 43.2795
66074 | Marlborough Solar | 2 | 2021 | 2051 | -73.9701 | 41.664
66075 | Blacksmith Road Solar 1 | 5 | 2021 | 2051 | -70.605 | 41.6017
66076 | Electric Avenue Lunenburg Solar 1 | 1 | 2021 | 2051 | -71.7529 | 42.5862
66077 | Harbor Road Solar 1 | 2 | 2021 | 2051 | -73.1302 | 42.5897
66078 | Solar Star Urbana Landfill East | 1.9 | 2021 | 2051 | -88.1769 | 40.1208
66079 | Solar Star Urbana Landfill Central | 1.9 | 2021 | 2051 | -88.1785 | 40.1207
66081 | Lenox Renewables | 3.3 | 2021 | 2051 | -75.7758 | 43.1106
66082 | OE IL Solar 3 | 2 | 2022 | 2052 | -89.3626 | 42.02
66083 | French Road Solar II | 2 | 2022 | 2052 | -88.5451 | 42.0605
66085 | Rockford Solar | 2 | 2021 | 2051 | -89.0994 | 42.2852
66086 | Milo CSG | 4.5 | 2022 | 2052 | -69.0155 | 45.2437
66087 | Livermore Falls CSG | 3.3 | 2022 | 2052 | -70.1699 | 44.48
66088 | Putah Creek Solar Farm North | 3 | 2022 | 2052 | -122.994 | 38.521
66095 | Cortez Solar 1, LLC | 2.2 | 2022 | 2052 | -108.5247 | 37.3617
66100 | Water Street Solar | 5 | 2022 | 2052 | -69.7543 | 44.2424
66125 | West Line Solar, LLC | 100 | 2022 | 2052 | -111.5548 | 32.7559
66140 | PNA Rossford Solar Array | 1.4 | 2022 | 2052 | -83.5572 | 41.6149
66159 | Cape Girardeau Renewable Energy Center | 1.2 | 2021 | 2051 | -89.526 | 37.3197
66176 | Landau Solar | 2 | 2021 | 2051 | -74.0278 | 41.9007
66177 | Drinkwater Solar | 2 | 2021 | 2051 | -74.6834 | 43.015
66178 | South 49th 013445 SCS Norfolk, LLC | 8.5 | 2022 | 2052 | -97.4827 | 42.0312
66180 | Huxley Solar | 5 | 2022 | 2052 | -72.4801 | 42.1976
66181 | Beacon Solar, LLC | 5 | 2022 | 2052 | -72.677 | 42.284
66182 | Town of Amherst Solar | 2.5 | 2022 | 2052 | -72.479 | 42.356
66187 | McCarthy Solar | 2 | 2021 | 2051 | -74.1791 | 41.4013
66188 | POM Plant 1 | 2.4 | 2021 | 2051 | -119.5857 | 36.6571
66189 | POM Plant 2 | 1.6 | 2021 | 2051 | -119.5922 | 36.6567
66199 | Cairo Solar Farm, LLC | 2 | 2017 | 2047 | -84.2289 | 30.9113
66200 | Cedar Creek Solar, LLC | 2 | 2017 | 2047 | -83.7575 | 34.0278
66201 | Niagara Bottling - Bloomfield | 2.8 | 2022 | 2052 | -72.7247 | 41.861
66202 | Old Plank Road Solar Farm, LLC | 3 | 2017 | 2047 | -81.8883 | 30.3185
66205 | Turnipseed Solar, LLC | 3 | 2017 | 2047 | -84.6789 | 33.6992
66206 | Mohawk View Solar | 5 | 2021 | 2051 | -74.3722 | 42.9412
66207 | Van Epps Solar | 5 | 2021 | 2051 | -74.3782 | 42.934
66209 | Bantam Solar | 5 | 2022 | 2052 | -74.7308 | 43.0704
66210 | Bogart Solar | 2 | 2019 | 2049 | -73.9951 | 42.2096
66211 | Brickchurch Solar | 2 | 2020 | 2050 | -76.9681 | 43.2017
66212 | Canoga Solar | 5 | 2021 | 2051 | -76.8001 | 42.8521
66213 | Costanza Solar | 2 | 2020 | 2050 | -74.0694 | 42.4606
66214 | County Route 84 Solar | 5 | 2021 | 2051 | -77.0735 | 42.7407
66215 | Cafferty Hill Solar | 5 | 2022 | 2052 | -76.1129 | 42.0818
66217 | Donati Solar | 2 | 2021 | 2051 | -76.7909 | 42.9448
66218 | Dubois Solar (Hybrid) | 2 | 2020 | 2050 | -74.2858 | 41.5989
66220 | Finney Solar | 5 | 2021 | 2051 | -74.2751 | 42.9795
66221 | Henrietta Solar | 5 | 2021 | 2051 | -77.7068 | 43.0211
66222 | Landau II Solar (Hybrid) | 4 | 2021 | 2051 | -74.0244 | 41.9002
66223 | Lockenhurst Pond Solar | 2 | 2022 | 2052 | -74.555 | 41.337
66224 | New Beginnings Solar | 2 | 2019 | 2049 | -74.0936 | 41.8924
66225 | NY70 Solar | 5 | 2021 | 2051 | -77.968 | 42.5522
66226 | Reid Solar | 4.8 | 2021 | 2051 | -75.383 | 43.2056
66227 | Reisender Solar | 2 | 2019 | 2049 | -74.5146 | 41.7435
66228 | Salt Point Solar (Hybrid) | 2 | 2021 | 2051 | -73.8821 | 41.7411
66229 | Sangolqui Solar | 2 | 2021 | 2051 | -76.7856 | 42.9473
66230 | State Route 14A Solar | 5 | 2021 | 2051 | -77.0724 | 42.7408
66231 | State Highway 17B Solar | 4.4 | 2021 | 2051 | -74.8765 | 41.6823
66232 | Svenski Solar (Hybrid) | 2 | 2022 | 2052 | -74.3229 | 41.535
66233 | West Creek Solar | 5 | 2021 | 2051 | -76.2593 | 42.1926
66234 | Wheatland 2A Solar | 4.5 | 2021 | 2051 | -77.7987 | 43.0172
66235 | Wheatland 2B Solar | 4.5 | 2021 | 2051 | -77.7986 | 43.0155
66236 | Wildflower Way Solar | 5 | 2021 | 2051 | -77.3042 | 42.3584
66242 | Lake Elsinore Canopies - Lakeside HS | 1 | 2022 | 2052 | -117.383 | 33.668
66243 | Lewiston Junction Road Solar | 4.9 | 2022 | 2052 | -70.3071 | 44.0506
66244 | Webb Road Solar | 4.6 | 2022 | 2052 | -69.6973 | 44.5282
66245 | Merrill Road Solar | 4.6 | 2022 | 2052 | -70.1971 | 44.1579
66246 | Lisbon Street Solar | 2 | 2022 | 2052 | -70.1537 | 44.061
66247 | Ash Mesa Solar, LLC | 7.8 | 2022 | 2052 | -107.9967 | 38.6634
66248 | Butterfield Solar Farm | 5 | 2022 | 2052 | -96.4346 | 33.969
66310 | Cutlass Solar 1 LLC | 110.9 | 2022 | 2052 | -95.7341 | 29.4097
66317 | Brimfield | 1.9 | 2021 | 2051 | -72.2235 | 42.1174
66318 | WEB Brookfield | 3.4 | 2021 | 2051 | -72.1094 | 42.1916
66331 | Wonderful Firebaugh | 5.4 | 2022 | 2052 | -120.3205 | 36.836
66332 | Wonderful Kings | 3.5 | 2022 | 2052 | -119.8685 | 35.769
66339 | Brainerd Airport | 5.8 | 2022 | 2052 | -94.1405 | 46.391
66368 | NSE Astoria - Skyward | 2.5 | 2021 | 2051 | -122.2779 | 45.4186
66371 | Edison Farm | 2 | 2022 | 2052 | -79.7092 | 36.517
66372 | Overhill Solar | 5 | 2022 | 2052 | -78.3191 | 34.9825
66373 | Polk Farm | 5 | 2022 | 2052 | -79.6544 | 34.9226
66374 | Selwyn Farm | 5 | 2022 | 2052 | -79.9916 | 34.9745
66375 | Shieldwall Solar | 5 | 2022 | 2052 | -77.8851 | 36.4554
66376 | Summit Solar | 3 | 2022 | 2052 | -78.0375 | 35.2273
66380 | SCS Penfield One 010750 Penfield, LLC | 5 | 2022 | 2052 | -77.38 | 43.134
66381 | SCS Harpswell 012903 Brunswick, LLC | 4.9 | 2022 | 2052 | -69.947 | 43.897
66413 | Spanish Fork Community Solar | 4 | 2021 | 2051 | -111.6334 | 40.128
66417 | Manheim New England | 2.5 | 2012 | 2042 | -71.1635 | 41.8781
66422 | Westside Solar | 3.5 | 2022 | 2052 | -92.5485 | 44.0536
66422 | Westside Solar | 6.5 | 2022 | 2052 | -92.5485 | 44.0536
66427 | Emerald Marshfields, LLC | 1.9 | 2022 | 2052 | -70.7146 | 42.0993
66428 | Emerald Kemble, LLC | 1.2 | 2022 | 2052 | -74.4987 | 40.7684
66428 | Emerald Kemble, LLC | 1.2 | 2022 | 2052 | -74.4987 | 40.7684
66429 | Emerald Gardens PKI, LLC | 0.8 | 2021 | 2051 | -73.1223 | 41.2718
66429 | Emerald Gardens PKI, LLC | 0.8 | 2021 | 2051 | -73.1223 | 41.2718
66442 | LSE Musca Solar | 5 | 2022 | 2052 | -77.0403 | 42.309
66465 | Spring Hope Solar 2, LLC | 5 | 2021 | 2051 | -78.1938 | 35.9071
66466 | Blue Skies Solar, LLC | 1 | 2021 | 2051 | -118.9088 | 34.9881
66468 | Clovis High School | 1 | 2018 | 2048 | -119.6819 | 36.8171
66469 | Clovis East High School | 1 | 2018 | 2048 | -119.6406 | 36.7997
66470 | Clovis North High School | 1 | 2017 | 2047 | -119.7367 | 36.8901
66473 | LSE Pavo Solar | 2.3 | 2022 | 2052 | -75.0451 | 42.1577
66474 | MA Blackstone | 4.2 | 2022 | 2052 | -71.5285 | 42.0265
66481 | Union Vale | 1.7 | 2021 | 2051 | -73.742 | 41.661
66482 | Ghent (NY) | 3.3 | 2021 | 2051 | -73.7092 | 42.2774
66483 | Stanford | 5 | 2021 | 2051 | -73.703 | 41.865
66485 | Gloucester | 2.4 | 2019 | 2049 | -75.109 | 39.886
66486 | Ramapo | 4.2 | 2019 | 2049 | -74.174 | 41.081
66487 | Moyer Solar | 5 | 2022 | 2052 | -79.9071 | 36.4198
66489 | Genesee - CCR Solar | 3.7 | 2022 | 2052 | -77.7858 | 43.3109
66492 | Henry Miller RD | 1.5 | 2018 | 2048 | -120.6352 | 37.0543
66499 | Federalsburg Energy Storage 1 LLC | 0.8 | 2021 | 2051 | -75.7111 | 38.6402
66501 | Cicero Energy Storage 1 LLC | 5 | 2022 | 2052 | -76.0868 | 43.1474
66503 | Cicero Energy Storage 2 LLC | 5 | 2022 | 2052 | -76.0888 | 43.1513
66536 | CPG - Duke 5300A Holabird | 1.5 | 2022 | 2052 | -76.5505 | 39.2707
66537 | CPG - Duke 5300B Holabird | 1.5 | 2022 | 2052 | -76.5513 | 39.2707
66538 | CPG - Duke 5900 Holabird | 1.5 | 2022 | 2052 | -76.546 | 39.2731
66539 | CPG - Duke 6000 Holabird | 1.5 | 2022 | 2052 | -76.5444 | 39.2733
66582 | North Kingstown Solar LLC | 1.9 | 2022 | 2052 | -71.4473 | 41.5438
66583 | Phillips Route 82 Solar LLC | 5 | 2022 | 2052 | -73.75 | 41.65
66584 | White Rock Road LLC | 6.5 | 2022 | 2052 | -71.8395 | 41.4009
66585 | French King Solar LLC | 5 | 2022 | 2052 | -72.4895 | 42.5945
66586 | DOCCS Greene | 5 | 2022 | 2052 | -73.85 | 42.35
66587 | Americus | 1 | 2021 | 2051 | -96.1509 | 38.5515
66588 | Ashley-Chicot Solar | 1 | 2018 | 2048 | -91.9224 | 33.2508
66589 | Berryville School District Solar | 1 | 2018 | 2048 | -93.5862 | 36.3734
66590 | C&L | 1 | 2020 | 2050 | -91.8283 | 34.0755
66591 | Cheney Solar | 1 | 2021 | 2051 | -97.7167 | 37.6236
66602 | Beckwith Solar | 5 | 2022 | 2052 | -78.8916 | 34.1519
66607 | Clay County Electrical Cooperative | 1 | 2020 | 2050 | -90.6425 | 36.4193
66608 | Craighead Electric Solar One | 1 | 2018 | 2048 | -90.5672 | 35.9223
66609 | DeGraff Butler Electric | 1 | 2021 | 2051 | -96.8609 | 37.9852
66610 | Farmers Electric Cooperative | 1 | 2019 | 2049 | -91.2305 | 35.6296
66622 | 9150 Hermosa Solar GM | 1.3 | 2022 | 2052 | -117.5872 | 34.0878
66698 | Oxon Run CREF | 2 | 2021 | 2051 | -77.0035 | 38.8218
66700 | Banner Solar | 5 | 2021 | 2051 | -78.5554 | 35.4137
66709 | Beulah Solar | 74.9 | 2022 | 2052 | -81.5712 | 33.9452
66710 | Brick City Solar | 5 | 2021 | 2051 | -77.9834 | 34.7264
66711 | Clovelly Solar | 5 | 2021 | 2051 | -78.7733 | 35.4169
66712 | Coogee Solar | 5 | 2021 | 2051 | -76.8236 | 35.1508
66718 | ESA Albemarle NC Solar | 2 | 2021 | 2051 | -80.1236 | 35.3961
66719 | Millers Chapel Solar | 4.8 | 2021 | 2051 | -77.8981 | 35.3603
66720 | Oakwood Solar | 5 | 2021 | 2051 | -78.0772 | 35.2992
66721 | Overman Solar | 5 | 2021 | 2051 | -78.0772 | 35.2992
66722 | Saw Solar | 5 | 2022 | 2052 | -80.6518 | 35.5564
66723 | Sawtell Solar | 3 | 2021 | 2051 | -82.376 | 35.3801
66724 | Southwick Solar | 3 | 2020 | 2050 | -79.3677 | 36.0093
66725 | Whiskey Solar | 5 | 2021 | 2051 | -79.7363 | 35.2734
66729 | (3K) 59 Hetcheltown Rd | 1.4 | 2020 | 2050 | -73.9105 | 42.8766
66730 | Jordan Energy-DFA Middlebury Center Plan | 1.1 | 2021 | 2051 | -77.2759 | 41.838